## ORÇAMENTO
PLANILHA ORÇAMENTÁRIA PARA REFORMA E AMPLIAÇÃO DO FÓRUM DE ARAPIRACA - ANEXO
OBRA: REFORMA E AMPLIAÇÃO DO FÓRUM DE ARAPIRACA - ANEXO | [5 empty] | BASE: SINAPI - MAIO - 2024 / ORSE - ABRIL - 2024
LOCAL: R. Samaritana, 934 - Santa Edwiges, Arapiraca - AL, 57310-245 | [5 empty] | BDI MATERIAL | 25% | 1.25
DATA: JUNHO/2024 | [5 empty] | BDI EQUIP. | 16.8% | 1.168
PRAZO DE EXECUÇÃO |  | 90 | DIAS CORRIDOS |  |  | ENCARGOS SOCIAIS |  | NÃO DESONERADOS
CÓDIGO | BASE | ITEM | ESPECIFICAÇÃO | UNID. | QUANT | VALOR UNITÁRIO (R$) | VALOR UNITARIO (R$) | TOTAL (R$) | TOTAL (R$) | %
[6 empty] | SINAPI/ORSE | COM BDI | SEM BDI | COM BDI
|  | 1.00 | ADMINISTRAÇÃO LOCAL |  |  |  |  | 89685.916 | 112107.395 | 7.024%
90777 | SINAPI | 1.01 | ENGENHEIRO CIVIL DE OBRA JUNIOR COM ENCARGOS COMPLEMENTARES | H | 100 | 125.04 | 156.3 | 12504 | 15630
90777 | SINAPI | 1.02 | ENGENHEIRO ELETRICISTA COM ENCARGOS COMPLEMENTARES (ELETRICA) | H | 60 | 125.04 | 156.3 | 7502.4 | 9378
90780 | SINAPI | 1.03 | MESTRE DE OBRAS COM ENCARGOS COMPLEMENTARES | H | 528 | 39.34 | 49.175 | 20771.52 | 25964.4
90776 | SINAPI | 1.04 | ENCARREGADO GERAL DE OBRAS (HORISTA) | H | 528 | 26.2 | 32.75 | 13833.6 | 17292
90766 | SINAPI | 1.05 | ALMOXARIFE COM ENCARGOS COMPLEMENTARES | H | 528 | 23.05 | 28.8125 | 12170.4 | 15213
COMP – 00/017 | SINAPI | 1.06 | VIGIA NOTURNO COM ENCARGOS COMPLEMENTARES | H | 686.0917 | 24.82 | 31.025 | 17028.796 | 21285.995
100289 | SINAPI | 1.07 | VIGIA DIURNO COM ENCARGOS COMPLEMENTARES | H | 288 | 20.4 | 25.5 | 5875.2 | 7344
|  | 2.00 | SERVIÇOS PRELIMINARES |  |  |  |  | 106044.9078 | 132556.1348 | 8.305%
|  | 2.01 | MOBILIZAÇÃO / DESMOBILIZAÇÃO |  |  |  |  | 22100.4 | 27625.5 | 1.731%
73467 | SINAPI | 2.01.01 | CAMINHÃO TOCO, PBT 14.300 KG, CARGA ÚTIL MÁX. 9.710 KG, DIST. ENTRE EIXOS 3,56 M, POTÊNCIA 185 CV, INCLUSIVE CARROCERIA FIXA ABERTA DE MADEIRA P/ TRANSPORTE GERAL DE CARGA SECA, DIMEN. APROX. 2,50 X 6,50 X 0,50M - CHP DIURNO. AF_06/2014 (TRANSPORTE DO TRANSFORMADOR INCLUSO) | CHP | 90 | 245.56 | 306.95 | 22100.4 | 27625.5
|  | 2.02 | SERVIÇOS TÉCNICOS |  |  |  |  | 1723.49 | 2154.3625 | 0.135%
| CREA-AL | 2.02.01 | ART/RRT DO CONTRATO | UN | 1 | 254.59 | 318.2375 | 254.59 | 318.2375
| PREFEITURA | 2.02.02 | ALVARÁ PARA CONSTRUÇÃO | M² | 370 | 1.86 | 2.325 | 688.2 | 860.25
| CBM/AL | 2.02.03 | HABITE-SE | M² | 370 | 2.11 | 2.6375 | 780.7 | 975.875
|  | 2.03 | SERVIÇOS INICIAIS |  |  |  |  | 69024.94 | 86281.175 | 5.406%
11397 | ORSE | 2.03.01 | PLACA DE OBRA EM LONA COM IMPRESSÃO DIGITAL 1,50 X 2,00M, INCLUSIVE ESTRUTURA EM METALON 20 X 20CM E ESCORAMENTO, INSTALADA | UN | 1 | 750 | 937.5 | 750 | 937.5
4784 | ORSE | 2.03.02 | BARRACÃO PARA ESCRITÓRIO DE OBRA PORTE MÉDIO S=43,56M2, C/ 2 SALAS E 2 BANHEIROS COM MATERIAIS NOVOS | UM | 1 | 21128.34 | 26410.425 | 21128.34 | 26410.425
61 | ORSE | 2.03.03 | BARRACÃO ABERTO PARA REFEITÓRIO DE OBRA (CAPACIDADE 24 REFEIÇÕES SIMULTÂNEAS)-S=61,60M² COM MATERIAIS NOVOS | UN | 1 | 17317.39 | 21646.7375 | 17317.39 | 21646.7375
62 | ORSE | 2.03.04 | BARRACÃO FECHADO PORTE PEQUENO PARA DEPÓSITO DE CIMENTO E ALMOXARIFADO (S=38,72 M2) COM MATERIAIS NOVOS | UM | 1 | 11964.66 | 14955.825 | 11964.66 | 14955.825
10184 | ORSE | 2.03.05 | BARRACÃO PARA BANHEIRO E VESTIÁRIO DE OBRA, S=35,10M², CAPACIDADE 20 OPERÁRIOS COM MATERIAIS NOVOS | UM | 1 | 17864.55 | 22330.6875 | 17864.55 | 22330.6875
|  | 2.04 | DEMOLIÇÃO E RETIRADA |  |  |  |  | 13196.0778 | 16495.0973 | 1.033%
26 | ORSE | 2.04.01 | COLETA E CARGA MANUAIS DE ENTULHO | M³ | 37.7808 | 17.48 | 21.85 | 660.4084 | 825.5105
13197 | ORSE | 2.04.02 | LOCAÇÃO DE CAIXA COLETORA DE ENTULHO CAPACIDADE 5 M³, PRAZO MÁXIMO DE 7 DIAS | M³ | 37.7808 | 300 | 375 | 11334.24 | 14167.8
95876 | SINAPI | 2.04.03 | TRANSPORTE COM CAMINHÃO BASCULANTE DE 14 M³, EM VIA URBANA PAVIMENTADA, DMT ATÉ 30 KM (UNIDADE: M3XKM). AF_07/2020 | M³XKM | 566.712 | 2.12 | 2.65 | 1201.4294 | 1501.7868
|  | 3.00 | MOVIMENTO DE TERRA E ESCAVAÇÕES |  |  |  |  | 63973.7137 | 79967.1421 | 5.01%
|  | 3.01 | ESCAVAÇÕES |  |  |  |  | 5432.6334 | 6790.7918 | 0.4255%
2497 | ORSE | 3.01.01 | ESCAVAÇÃO MANUAL DE VALA OU CAVA EM MATERIAL DE 1ª CATEGORIA, PROFUNDIDADE ATÉ 1,50M | M³ | 103.696 | 52.39 | 65.4875 | 5432.6334 | 6790.7918
|  | 3.02 | CORTE, ATERRO E REATERRO |  |  |  |  | 58541.0802 | 73176.3503 | 4.585%
72 | ORSE | 3.02.01 | REATERRO MANUAL DE VALAS, COM COMPACTAÇÃO UTILIZANDO SÊPO, SEM CONTROLE DO GRAU DE COMPACTAÇÃO | M³ | 103.696 | 34.91 | 43.6375 | 3620.0274 | 4525.0342
2506 | ORSE | 3.02.02 | ESCAVAÇÃO COM RETRO-ESCAVADEIRA DE PNEUS, DE VALAS, EM MATERIAL DE 2ª CATEGORIA ATÉ 1,50M DE PROFUNDIDADE - CORTE | M³ | 185.37 | 13.63 | 17.0375 | 2526.5931 | 3158.2414 |  | Forma plana para estruturas, em compensado plastificado de 10mm, 03 usos, inclusive escoramento - Revisada 07.2015
77 | ORSE | 3.02.03 | ATERRO DE CAIXÃO DE EDIFICAÇÃO, COM FORNEC. DE AREIA, ADENSADA COM ÁGUA | M³ | 222.444 | 184.39 | 230.4875 | 41016.4492 | 51270.5614 |  | FORMA PLANA PARA ESTRUTURAS, EM COMPENSADO PLASTIFICADO DE 10MM, 03 USOS, INCLUSIVE ESCORAMENTO - REVISADA 07.2015
11447 | ORSE | 3.02.04 | COMPACTAÇÃO MANUAL COM COMPACTADOR A PERCUSSÃO SAPINHO, SEM CONTROLE DO GRAU DE COMPACTAÇÃO | M³ | 222.444 | 12.54 | 15.675 | 2789.4478 | 3486.8097
95426 | SINAPI | 3.02.05 | TRANSPORTE COM CAMINHÃO BASCULANTE DE 18 M³, EM VIA URBANA EM REVESTIMENTO PRIMÁRIO (UNIDADE: M3XKM). AF_07/2020 | M³XKM | 4337.658 | 1.98 | 2.475 | 8588.5628 | 10735.7035
|  | 4.00 | INFRA-ESTRUTURA E FUNDAÇÕES |  |  |  |  | 52867.3538 | 66084.1923 | 4.14%
|  | 4.01 | PREPARO DO TERRENO |  |  |  |  | 2150.292 | 2687.865 | 0.1684%
4177 | ORSE | 4.01.01 | LOCAÇÃO DE CONSTRUÇÃO DE EDIFICAÇÃO ACIMA DE 1000 M2, INCLUSIVE EXECUÇÃO DE GABARITO DE MADEIRA | M² | 370.74 | 5.8 | 7.25 | 2150.292 | 2687.865
|  | 4.02 | FUNDAÇÕES DIRETAS |  |  |  |  | 50717.0618 | 63396.3273 | 3.972%
101166 | SINAPI | 4.02.01 | ALVENARIA DE EMBASAMENTO COM BLOCO ESTRUTURAL DE CERÂMICA, DE 14X19X29 CM E ARGAMASSA DE ASSENTAMENTO COM PREPARO EM BETONEIRA. AF_05/2020 | M³ | 19.77 | 637.7 | 797.125 | 12607.329 | 15759.1612
94962 | SINAPI | 4.02.02 | CONCRETO MAGRO PARA LASTRO, TRAÇO 1:4,5:4,5 (EM MASSA SECA DE CIMENTO/AREIA MÉDIA/ BRITA 1) - PREPARO MECÂNICO COM BETONEIRA 400 L. AF_05/2021 | M³ | 4.3641 | 362.08 | 452.6 | 1580.1624 | 1975.203
11483 | ORSE | 4.02.03 | CONCRETO SIMPLES USINADO FCK=35MPA, BOMBEADO, LANÇADO E ADENSADO NA INFRAESTRUTURA - CINTA | M³ | 3.295 | 568.94 | 711.175 | 1874.6573 | 2343.3216
11483 | ORSE | 4.02.04 | CONCRETO SIMPLES USINADO FCK=35MPA, BOMBEADO, LANÇADO E ADENSADO NA INFRAESTRUTURA - FUNDAÇÕES | M³ | 6.7169 | 568.94 | 711.175 | 3821.5017 | 4776.8771
11639 | ORSE | 4.02.05 | FORMA PLANA PARA ESTRUTURAS, EM COMPENSADO PLASTIFICADO DE 10MM, 01 USO, INCLUSIVE ESCORAMENTO - REVISADA 07.2015 | M² | 111.632 | 194.67 | 243.3375 | 21731.4014 | 27164.2518
96543 | SINAPI | 4.02.06 | ARMAÇÃO DE BLOCO, VIGA BALDRAME E SAPATA UTILIZANDO AÇO CA-60 DE 5,0 MM MONTAGEM. AF_06/2017 | KG | 134 | 19.83 | 24.7875 | 2657.22 | 3321.525
96544 | SINAPI | 4.02.07 | ARMAÇÃO DE BLOCO, VIGA BALDRAME OU SAPATA UTILIZANDO AÇO CA-50 DE 6,3MM - MONTAGEM. AF_12/2015 | KG | 249 | 18.17 | 22.7125 | 4524.33 | 5655.4125
96546 | SINAPI | 4.02.08 | ARMAÇÃO DE BLOCO, VIGA BALDRAME OU SAPATA UTILIZANDO AÇO CA-50 DE 10 MM - MONTAGEM. AF_06/2017 | KG | 131 | 14.66 | 18.325 | 1920.46 | 2400.575
|  | 5.00 | SUPRA-ESTRUTURA |  |  |  |  | 125549.2929 | 156936.6161 | 9.833%
|  | 5.01 | CONCRETO |  |  |  |  | 6191.7066 | 7739.6332 | 0.4849%
105 | ORSE | 5.01.01 | CONCRETO SIMPLES USINADO FCK=35MPA, BOMBEADO, LANÇADO E ADENSADO EM SUPERESTRUTURA | M³ | 10.5344 | 587.76 | 734.7 | 6191.7066 | 7739.6332
|  | 5.02 | FORMA |  |  |  |  | 32819.3358 | 41024.1698 | 2.57%
11641 | ORSE | 5.02.01 | FORMA PLANA PARA ESTRUTURAS, EM COMPENSADO PLASTIFICADO DE 10MM, 03 USOS, INCLUSIVE ESCORAMENTO - REVISADA 07.2015 | M² | 391.0276 | 81.95 | 102.4375 | 32044.7118 | 40055.8898
103761 | SINAPI | 5.02.02 | MONTAGEM E DESMONTAGEM DE FÔRMA DE LAJE MACIÇA, PÉ-DIREITO SIMPLES, EM CHAPA DE MADEIRA COMPENSADA RESINADA E CIMBRAMENTO DE MADEIRA, 4 UTILIZAÇÕES. AF_03/2022 | M² | 9.6 | 80.69 | 100.8625 | 774.624 | 968.28
|  | 5.03 | ARMAÇÃO |  |  |  |  | 8915.62 | 11144.525 | 0.6982%
140 | ORSE | 5.03.01 | AÇO CA - 50 Ø 6,3 A 12,5MM, INCLUSIVE CORTE, DOBRAGEM, MONTAGEM E COLOCACAO DE FERRAGENS NAS FORMAS, PARA SUPERESTRUTURAS E FUNDAÇÕES - R1 | KG | 129 | 12.81 | 16.0125 | 1652.49 | 2065.6125
92759 | SINAPI | 5.03.02 | ARMAÇÃO DE PILAR OU VIGA DE ESTRUTURA CONVENCIONAL DE CONCRETO ARMADO UTILIZANDO AÇO CA-60 DE 5,0 MM - MONTAGEM. AF_06/2022 | KG | 108 | 14.58 | 18.225 | 1574.64 | 1968.3
92760 | SINAPI | 5.03.03 | ARMAÇÃO DE PILAR OU VIGA DE ESTRUTURA CONVENCIONAL DE CONCRETO ARMADO UTILIZANDO AÇO CA-50 DE 6,3 MM - MONTAGEM. AF_06/2022 | KG | 138 | 14 | 17.5 | 1932 | 2415
92761 | SINAPI | 5.03.04 | ARMAÇÃO DE PILAR OU VIGA DE ESTRUTURA CONVENCIONAL DE CONCRETO ARMADO UTILIZANDO AÇO CA-50 DE 8,0 MM - MONTAGEM. AF_06/2022 | KG | 5 | 13.33 | 16.6625 | 66.65 | 83.3125
92762 | SINAPI | 5.03.05 | ARMAÇÃO DE PILAR OU VIGA DE ESTRUTURA CONVENCIONAL DE CONCRETO ARMADO UTILIZANDO AÇO CA-50 DE 10,0 MM - MONTAGEM. AF_06/2022 | KG | 308 | 11.98 | 14.975 | 3689.84 | 4612.3
|  | 5.04 | COMPLEMENTOS |  |  |  |  | 77622.6305 | 97028.2881 | 6.079%
7393 | ORSE | 5.04.01 | LAJE PRÉ-FABRICADA TRELIÇADA PARA PISO OU COBERTURA, INTEREIXO 38CM, H=12CM, EL. ENCHIMENTO EM EPS H=8CM, INCLUSIVE ESCORAMENTO EM MADEIRA E CAPEAMENTO 4CM. | M² | 9.6 | 159.92 | 199.9 | 1535.232 | 1919.04
7194 | ORSE | 5.04.02 | CONTROLE TECNOLÓGICO DE CONCRETO ""COM"" MOLDAGEM DE CORPOS DE PROVA, DISTANCIA 61 A 100 KM | DIA | 4 | 1384.17 | 1730.2125 | 5536.68 | 6920.85
12510 | ORSE | 5.04.03 | ESTRUTURA METÁLICA P/ COBERTURA C/VIGAS-TRELIÇA PRATT UDC150 E TERÇAS EM UDC 127, 2 ÁGUAS, SEM LANTERNIN, VÃOS 20,01 A 30,0M, PINTADO 1 D OXIDO FERRO + 2 D ESMALTE EPÓXI BRANCO, EXCETO FORN. TELHAS - EXECUTADA | M² | 375.17 | 188.05 | 235.0625 | 70550.7185 | 88188.3981 |  | ESTRUTURA METÁLICA P/ COBERTURA C/VIGAS-TRELIÇA PRATT UDC150 E TERÇAS EM UDC 127, 2 ÁGUAS, SEM LANTERNIN, VÃOS 20,01 A 30,0M, PINTADO 1 D OXIDO FERRO + 2 D ESMALTE EPÓXI BRANCO, EXCETO FORN. TELHAS - EXECUTADA
|  | 6.00 | PAREDES E PAINEIS |  |  |  |  | 255937.0401 | 319921.3002 | 20.04%
|  | 6.01 | FECHAMENTOS |  |  |  |  | 59374.0896 | 74217.6121 | 4.65%
103328 | SINAPI | 6.01.01 | ALVENARIA DE VEDAÇÃO DE BLOCOS CERÂMICOS FURADOS NA HORIZONTAL DE 9X19X19 CM (ESPESSURA 9 CM) E ARGAMASSA DE ASSENTAMENTO COM PREPARO EM BETONEIRA. AF_12/2021 | M² | 615.9024 | 85.58 | 106.975 | 52708.9274 | 65886.1592
8811 | ORSE | 6.01.02 | FORNECIMENTO E IMPLEMENTAÇÃO DE VIGA EM CONRETO PRÉ-MOLDADAO, SEÇÃO 12x20cm (PERGOLADO) | M | 47.6 | 67.71 | 84.6375 | 3222.996 | 4028.745
2376 | ORSE | 6.01.03 | MURO EM ALVENARIA BLOCO CERÂMICO, E=0,09M, C/ALV DE PEDRA (35X60CM), PILARES (9X20CM) A CADA 3,0M, CINTAS INFERIOR E SUPERIOR (9X15CM) EM CONCRETO ARMADO FCK=15,0 MPA, C/CHAPISCO, REBOCO E PINT. HIDRACOR SOBRE ALVENARIA, C/CINTAS E PILARES APARENTES. | M² | 12.125 | 283.89 | 354.8625 | 3442.1662 | 4302.7078 |  | Parede com sistema em chapas de gesso para drywall, uso interno, com duas faces duplas e estrutura metálica com guias duplas para paredes com área líquida maior ou igual a 6 m2, com vãos. af_07/2023_ps
|  | 6.02 | COMPLEMENTOS |  |  |  |  | 196562.9505 | 245703.6881 | 15.39%
93184 | SINAPI | 6.02.01 | VERGA PRÉ-MOLDADA PARA PORTAS COM ATÉ 1,5 M DE VÃO. AF_03/2016 | M | 38.8 | 26.08 | 32.6 | 1011.904 | 1264.88
COMP – 00/018 | SINAPI | 6.02.02 | VERGA PRÉ-MOLDADA PARA PORTAS COM MAIS DE 1,5 M DE VÃO. AF_03/2016 | M | 2.6 | 54.3604 | 67.9505 | 141.337 | 176.6713
105039 | SINAPI | 6.02.03 | CONTRAVERGA PRÉ-FABRICADA, ESPESSURA DE *15* CM. AF_03/2024 | M | 27.1 | 44.07 | 55.0875 | 1194.297 | 1492.8712
8394 | ORSE | 6.02.04 | APLICAÇÃO DE TELA FIX LARGURA 15CM, EM ENCONTROS DE ALVENARIAS COM VIGAS | M | 165.73 | 29.73 | 37.1625 | 4927.1529 | 6158.9411 |  | Telhamento com telha metálica em chapa de aço galvanizado natural ondulada e=0,5mm
93203 | SINAPI | 6.02.05 | FIXAÇÃO (ENCUNHAMENTO) DE ALVENARIA DE VEDAÇÃO COM ESPUMA DE POLIURETANO EXPANSIVA. AF_03/2016 | M | 165.73 | 14.92 | 18.65 | 2472.6916 | 3090.8645 |  | PINTURA DE ACABAMENTO EM SUPERFÍCIES METÁLICAS COM APLICAÇÃO DE 01 DEMÃO DE TINTA ESMALTE POLIURETANO, RENNER RETHANE FLV 653, BI-COMPONENTE OU SIMILAR - R1
COMP. EQUIPE |  | 6.02.06 | HORAS EQUIPE ADCIONAL | UND | 1 | 186815.568 | 233519.46 | 186815.568 | 233519.46
|  | 7.00 | COBERTA |  |  |  |  | 170942.1899 | 213677.7374 | 13.39%
9180 | ORSE | 7.01 | TELHAMENTO COM TELHA EM ALUMÍNIO, DUPLA, TRAPEZOIDAL, PREENCHIMENTO PU=30 MM, PRÉ-PINTADA, E=0,5MM, ISOESTE OU SIMILAR - REV. 01 | M² | 375.17 | 323.7 | 404.625 | 121442.529 | 151803.1613
3714 | ORSE | 7.02 | PINTURA DE ACABAMENTO EM SUPERFÍCIES METÁLICAS COM APLICAÇÃO DE 01 DEMÃO DE TINTA ESMALTE POLIURETANO, RENNER RETHANE FLV 653, BI-COMPONENTE OU SIMILAR - R1 | M² | 1500.68 | 15.83 | 19.7875 | 23755.7644 | 29694.7055
100327 | SINAPI | 7.03 | RUFO EXTERNO/INTERNO EM CHAPA DE AÇO GALVANIZADO NÚMERO 26, CORTE DE 33 CM, INCLUSO IÇAMENTO. AF_07/2019 | M | 104.1 | 71.97 | 89.9625 | 7492.077 | 9365.0963
9753 | ORSE | 7.04 | CHAPIM DE GRANITO CINZA ANDORINHA, C/ LARGURA = 22 CM, ESP. = 2 CM | M | 104.1 | 169.3 | 211.625 | 17624.13 | 22030.1625
8637 | ORSE | 7.05 | CHAPIM DE CONCRETO PRÉ-MOLDADO | M | 4.85 | 51.07 | 63.8375 | 247.6895 | 309.6119
10678 | ORSE | 7.06 | SERVIÇO DE FURO EM LAJE DE CONCRETO ARMADO COM Ø=150MM E ESP=15CM | UN | 4 | 95 | 118.75 | 380 | 475
|  | 8.00 | IMPERMEABILIZAÇÃO |  |  |  |  | 4367.5225 | 5459.4031 | 0.3421%
4953 | ORSE | 8.01 | IMPERMEABILIZAÇÃO DE ALICERCE E VIGA BALDRAME COM 2 DEMÃOS DE TINTA ASFÁLTICA TIPO NEUTROL DA VEDACIT OU SIMILAR, EXCETO ARGAMASSA IMPERMEABILIZAÇÃO | M² | 164.75 | 26.51 | 33.1375 | 4367.5225 | 5459.4031
|  | 9.00 | ESQUADRIAS E FERRAGENS |  |  |  |  | 31668.8076 | 39586.0096 | 2.48%
|  | 9.01 | DE MADEIRA E DIVISÓRIA |  |  |  |  | 3229.286 | 4036.6075 | 0.2529%
COMP - 00/05 |  | 9.01.01 | PORTA EM MADEIRA COMPENSADA (CANELA), LISA, SEMI-ÔCA, 0.80 X 2.10 M, REVESTIDA C/FÓRMICA, INCLUSIVE BATENTES E FERRAGENS | UN | 4 | 775.3007 | 969.1259 | 3101.2028 | 3876.5035 |  | #REF!
2308 | ORSE | 9.01.02 | PINTURA DE ACABAMENTO COM LIXAMENTO E APLICAÇÃO DE 02 DEMÃOS DE ESMALTE SINTÉTICO SOBRE MADEIRA - R1 (PINTURA UMA FACE) | M² | 6.72 | 19.06 | 23.825 | 128.0832 | 160.104
|  | 9.02 | ESQUADRIAS DE ALUMÍNIO |  |  |  |  | 22881.3101 | 28601.6376 | 1.792%
12334 | ORSE | 9.02.01 | PORTA DE ABRIR EM ALUMINIO TIPO VENEZIANA, ACABAMENTO ANODIZADO NATURAL, SEM GUARNICAO/ALIZAR/VISTA | M² | 7.56 | 478.32 | 597.9 | 3616.0992 | 4520.124
94589 | SINAPI | 9.02.02 | CONTRAMARCO DE ALUMÍNIO, FIXAÇÃO COM ARGAMASSA - FORNECIMENTO E INSTALAÇÃO. AF_12/2019 | M | 18.72 | 20.68 | 25.85 | 387.1296 | 483.912
11955 | ORSE | 9.02.03 | PORTÃO EM ALUMÍNIO, COR N/B/P, EM PERFÍS BÚZIO QUADRADO OU LAMBRIL COR BRONZE, COMPLETO INCLUSIVE RODÍZIOS, PERFÍS E FECHADURA | M² | 6.3 | 335.63 | 419.5375 | 2114.469 | 2643.0863
11941 | ORSE | 9.02.04 | JANELA EM ALUMÍNIO, COR N/P/B, TIPO MOLDURA-VIDRO, DE CORRER, EXCLUSIVE VIDRO | M² | 21.175 | 506.02 | 632.525 | 10714.9735 | 13393.7169
102162 | SINAPI | 9.02.05 | INSTALAÇÃO DE VIDRO LISO INCOLOR, E = 4 MM, EM ESQUADRIA DE ALUMÍNIO OU PVC, FIXADO COM BAGUETE. AF_01/2021_PS | M² | 21.175 | 285.65 | 357.0625 | 6048.6388 | 7560.7984
|  | 9.03 | ESQUADRIAS DE FERRO |  |  |  |  | 5558.2116 | 6947.7645 | 0.4353%
100701 | SINAPI | 9.03.01 | PORTA DE FERRO, DE ABRIR, TIPO GRADE COM CHAPA, COM GUARNIÇÕES. AF_12/2019 | M² | 6.09 | 561.64 | 702.05 | 3420.3876 | 4275.4845
I-1276 | ORSE | 9.03.02 | KIT DE AUTOMATIZAÇÃO DE PORTÃO, INCLUSO: FERRAGENS (VIGA U, ROLDANAS COM PINO, CABO DE AÇO, CHAPA E MONTANTE, ETC.) E MOTOR PPA 1/4 CV - 220V | UN | 1 | 1545.12 | 1931.4 | 1545.12 | 1931.4
100758 | SINAPI | 9.03.03 | PINTURA COM TINTA ALQUÍDICA DE ACABAMENTO (ESMALTE SINTÉTICO ACETINADO) APLICADA A ROLO OU PINCEL SOBRE SUPERFÍCIES METÁLICAS (EXCETO PERFIL) EXECUTADO EM OBRA (02 DEMÃOS). AF_01/2020 | M² | 12.6 | 47.04 | 58.8 | 592.704 | 740.88
|  | 10.00 | REVESTIMENTOS - PAREDES E TETOS |  |  |  |  | 77144.3363 | 96430.4204 | 6.042%
|  | 10.01 | DE ARGAMASSAS |  |  |  |  | 63121.4214 | 78901.7767 | 4.943%
87878 | SINAPI | 10.01.01 | CHAPISCO APLICADO EM ALVENARIAS E ESTRUTURAS DE CONCRETO INTERNAS, COM COLHER DE PEDREIRO. ARGAMASSA TRAÇO 1:3 COM PREPARO MANUAL. AF_10/2022 | M² | 1231.8048 | 4.54 | 5.675 | 5592.3938 | 6990.4922
87777 | SINAPI | 10.01.02 | EMBOÇO OU MASSA ÚNICA EM ARGAMASSA TRAÇO 1:2:8, PREPARO MANUAL, APLICA DA MANUALMENTE EM PANOS DE FACHADA COM PRESENÇA DE VÃOS, ESPESSURA DE 25 MM. AF_08/2022 | M² | 615.9024 | 55.66 | 69.575 | 34281.1276 | 42851.4095
87530 | SINAPI | 10.01.03 | MASSA ÚNICA, PARA RECEBIMENTO DE PINTURA, EM ARGAMASSA TRAÇO 1:2:8, PREPARO MANUAL, APLICADA MANUALMENTE EM FACES INTERNAS DE PAREDES, ESPES SURA DE 20MM, COM EXECUÇÃO DE TALISCAS. AF_06/2014 | M² | 615.9024 | 37.5 | 46.875 | 23096.34 | 28870.425
9716 | ORSE | 10.01.04 | CANTONEIRA ALUMINIO ANODIZADO NATURAL, 1" X 1", BOLEADO, PARA ARREMATES EM REVESTIMENTOS CERÂMICOS | M | 7.2 | 21.05 | 26.3125 | 151.56 | 189.45
|  | 10.02 | DE CERÂMICA |  |  |  |  | 8520.6712 | 10650.8391 | 0.6673%
12418 | ORSE | 10.02.01 | REVESTIMENTO CERÂMICO PARA PISO OU PAREDE, 30 X 60 CM, LINHA CETIM BIANCO OU SIMILAR, PORTOBELLO OU SIMILAR, APLICADO COM ARGAMASSA INDUSTRIALIZADA AC-I, REJUNTADO, EXCLUSIVE REGULARIZAÇÃO DE BASE OU EMBOÇO | M² | 65.975 | 129.15 | 161.4375 | 8520.6712 | 10650.8391
|  | 10.03 | FORROS |  |  |  |  | 5502.2437 | 6877.8046 | 0.4309%
5045 | ORSE | 10.03.01 | FORRO DE PVC, EM PLACA 1,25x0,625M, COR BRANCA, INCLUSIVE ESTRUTURA DE FIXAÇÃO, INSTALADO | M² | 33.43 | 164.59 | 205.7375 | 5502.2437 | 6877.8046
|  | 11.00 | PAVIMENTAÇÕES |  |  |  |  | 104184.2141 | 130230.2676 | 8.159%
|  | 11.01 | BASE PARA PISO |  |  |  |  | 45275.4814 | 56594.3517 | 3.546%
97113 | SINAPI | 11.01.01 | APLICAÇÃO DE LONA PLÁSTICA PARA EXECUÇÃO DE PAVIMENTOS DE CONCRETO. AF_04/2022 | M² | 340.84 | 3.16 | 3.95 | 1077.0544 | 1346.318
11380 | ORSE | 11.01.02 | FORNECIMENTO E INSTALAÇÃO DE TELA AÇO SOLDADA NERVURADA CA-60, MALHA 20X20CM, FERRO 3.4MM, PAINEL 2X3M, (0,72KG/M²), MALHA POP LEVE GERDAU OU SIMILAR | M² | 340.84 | 12.46 | 15.575 | 4246.8664 | 5308.583
2169 | ORSE | 11.01.03 | LASTRO DE CONCRETO SIMPLES REGULARIZADO, FCK=13,5 MPA,LANÇADO E ADENSADO | M³ | 17.042 | 687.9 | 859.875 | 11723.1918 | 14653.9897
87702 | SINAPI | 11.01.04 | CONTRAPISO EM ARGAMASSA TRAÇO 1:4 (CIMENTO E AREIA), PREPARO MANUAL, APLICADO EM ÁREAS SECAS SOBRE LAJE, NÃO ADERIDO, ACABAMENTO NÃO REFORÇADO, ESPESSURA 6CM. AF_07/2021 | M² | 340.84 | 56.52 | 70.65 | 19264.2768 | 24080.346
2180 | ORSE | 11.01.05 | REGULARIZAÇÃO DE BASE PARA REVEST. DE PISOS COM ARG. TRAÇO T4, ESP. MÉDIA = 2,5CM | M² | 340.84 | 26.3 | 32.875 | 8964.092 | 11205.115
|  | 11.02 | CERÂMICO INTERNO |  |  |  |  | 53027.8872 | 66284.859 | 4.153%
7767 | ORSE | 11.02.01 | REVESTIMENTO CERÂMICO PARA PISO OU PAREDE, 60 X 60 CM, LINHA BIANCO PLUS POLIDO (PORCELANATO), ELIANE OU SIMILAR, APLICADO COM ARGAMASSA INDUSTRIALIZADA AC-III, REJUNTADO COM EPOXI, EXCLUSIVE REGULARIZAÇÃO DE BASE OU EMBOÇO | M² | 340.84 | 155.58 | 194.475 | 53027.8872 | 66284.859
|  | 11.03 | PISOS EXTERNOS |  |  |  |  | 5880.8455 | 7351.0569 | 0.4606%
4555 | ORSE | 11.03.01 | MEIO-FIO DE CONCRETO SIMPLES, REJUNTADO COM ARGAMASSA DE CIMENTO E AREIA NO TRAÇO 1:3 | M | 20.55 | 44.24 | 55.3 | 909.132 | 1136.415 |  | Piso cimentado desempolado traço 1:5, e = 7 cm, c/junta plastica 3x27mm
97113 | SINAPI | 11.03.02 | APLICAÇÃO DE LONA PLÁSTICA PARA EXECUÇÃO DE PAVIMENTOS DE CONCRETO. AF_04/2022 | M² | 39.65 | 3.16 | 3.95 | 125.294 | 156.6175 |  | PISO CIMENTADO DESEMPOLADO TRAÇO 1:5, E = 7 CM, C/JUNTA PLASTICA 3X27MM
10011 | ORSE | 11.03.03 | FORNECIMENTO E INSTALAÇÃO DE TELA AÇO SOLDADA NERVURADA CA-60, MALHA 15X15CM, FERRO 3.4MM, PAINEL 2X3M, (1,00KG/M²), MALHA POP MÉDIA GERDAU OU SIMILAR | M² | 39.65 | 17.85 | 22.3125 | 707.7525 | 884.6906
101747 | SINAPI | 11.03.04 | PISO EM CONCRETO 20 MPA PREPARO MECÂNICO, ESPESSURA 7CM. AF_09/2020 | M² | 39.65 | 88.64 | 110.8 | 3514.576 | 4393.22 |  | LONA + MALHA
03644 | ORSE | 11.03.05 | ACABAMENTO DE SUPERFÍCIE DE PISO DE CONCRETO COM DESEMPOLAMENTO MANUAL (CALÇADA E RAMPA) | M² | 39.65 | 15.74 | 19.675 | 624.091 | 780.1137
|  | 12.00 | PINTURAS |  |  |  |  | 58593.9398 | 73242.4247 | 4.589%
8624 | ORSE | 12.01 | EMASSAMENTO DE SUPERFÍCIE, COM APLICAÇÃO DE 02 DEMÃOS DE MASSA ACRÍLICA, LIXAMENTO E RETOQUES - REV 01 | M² | 759.7906 | 19.53 | 24.4125 | 14838.7104 | 18548.388
2282 | ORSE | 12.02 | PREPARO DE SUPERFÍCIE COM LIXAMENTO E APLICAÇÃO DE 01 DEMÃO DE LÍQUIDO SELADOR ACRÍLICO | M² | 759.7906 | 8 | 10 | 6078.3248 | 7597.906
88489 | SINAPI | 12.03 | PINTURA LÁTEX ACRÍLICA PREMIUM, APLICAÇÃO MANUAL EM PAREDES, DUAS DEMÃOS. AF_04/2023 ( BRANCO GELO ) | M² | 759.7906 | 12.42 | 15.525 | 9436.5993 | 11795.7491
2296 | ORSE | 12.04 | PINTURA PARA EXTERIORES, SOBRE PAREDES, COM LIXAMENTO, APLICAÇÃO DE 01 DEMÃO DE SELADOR ACRÍLICO, 01 DEMÃO DE TEXTURA ACRÍLICA BRANCA E 02 DEMÃOS DE TINTA ACRÍLICA CONVENCIONAL | M² | 701.0999 | 40.28 | 50.35 | 28240.3053 | 35300.3816
|  | 13.00 | INSTALAÇÕES HIDRO-SANITÁRIAS |  |  |  |  | 30792.7364 | 38490.9205 | 2.412%
|  | 13.01 | INSTALAÇÕES HIDRÁULICAS - ÁGUA FRIA |  |  |  |  | 5501.825 | 6877.2812 | 0.4309%
88267 | SINAPI | 13.01.01 | ENCANADOR OU BOMBEIRO HIDRÁULICO COM ENCARGOS COMPLEMENTARES | H | 48 | 28.96 | 36.2 | 1390.08 | 1737.6
88248 | SINAPI | 13.01.02 | AUXILIAR DE ENCANADOR OU BOMBEIRO HIDRÁULICO COM ENCARGOS COMPLEMENTARES | H | 48 | 20.67 | 25.8375 | 992.16 | 1240.2
94673 | SINAPI | 13.01.03 | CURVA 90 GRAUS, PVC, SOLDÁVEL, DN 25 MM, INSTALADO EM RESERVAÇÃO DE ÁGUA DE EDIFICAÇÃO QUE POSSUA RESERVATÓRIO DE FIBRA/FIBROCIMENTO FORNECIMENTO E INSTALAÇÃO. AF_06/2016 | UN | 3 | 6.81 | 8.5125 | 20.43 | 25.5375
89429 | SINAPI | 13.01.04 | ADAPTADOR CURTO COM BOLSA E ROSCA PARA REGISTRO, PVC, SOLDÁVEL, DN 25MM X 3/4 , INSTALADO EM RAMAL DE DISTRIBUIÇÃO DE ÁGUA - FORNECIMENTO E INSTALAÇÃO. AF_06/2022 | UN | 11 | 5.88 | 7.35 | 64.68 | 80.85
817 | ORSE | 13.01.05 | BÓIA ELÉTRICA PARA RESERVATÓRIO INFERIOR, MARCA AQUAMATIC OU SIMILAR, CAPACIDADE 30 A - FORNECIMENTO E INSTALAÇÃO | UN | 1 | 136.62 | 170.775 | 136.62 | 170.775
102137 | SINAPI | 13.01.06 | CHAVE DE BOIA AUTOMÁTICA SUPERIOR/INFERIOR 15A/250V - FORNECIMENTO E INSTALAÇÃO. AF_12/2020 | UN | 1 | 81.11 | 101.3875 | 81.11 | 101.3875 |  | REVESTIMENTO CERÂMICO PARA PAREDES INTERNAS COM PLACAS TIPO PASTILHA DE DIMENSÕES 5 X 5 CM (PLACAS DE 30 X 30 CM) CM APLICADAS NA ALTURA INTEIRA DAS PAREDES. AF_02/2023
94798 | SINAPI | 13.01.07 | TORNEIRA DE BÓIA REAL, ROSCÁVEL, 1 1/4", FORNECIDA E INSTALADA EM RESERVAÇÃO DE ÁGUA. AF_06/2016 | UN | 1 | 99.92 | 124.9 | 99.92 | 124.9 |  | Revestimento cerâmico para paredes internas com placas tipo pastilha de dimensões 5 x 5 cm (placas de 30 x 30 cm) cm aplicadas na altura inteira das paredes. af_02/2023
89362 | SINAPI | 13.01.08 | JOELHO 90 GRAUS, PVC, SOLDÁVEL, DN 25MM, INSTALADO EM RAMAL OU SUB-RAMAL DE ÁGUA - FORNECIMENTO E INSTALAÇÃO. AF_12/2014_P | UN | 5 | 9.2 | 11.5 | 46 | 57.5
90373 | SINAPI | 13.01.09 | JOELHO 90 GRAUS COM BUCHA DE LATÃO, PVC, SOLDÁVEL, DN 25MM, X 1/2 INSTALADO EM RAMAL OU SUB-RAMAL DE ÁGUA - FORNECIMENTO E INSTALAÇÃO. AF_06/2022 | UN | 10 | 12.86 | 16.075 | 128.6 | 160.75
89385 | SINAPI | 13.01.10 | LUVA SOLDÁVEL E COM ROSCA, PVC, SOLDÁVEL, DN 25MM X 3/4 , INSTALADO EM RAMAL OU SUB-RAMAL DE ÁGUA - FORNECIMENTO E INSTALAÇÃO. AF_06/2022 | UN | 1 | 7.04 | 8.8 | 7.04 | 8.8
9500 | ORSE | 13.01.11 | REGISTRO GAVETA C/CANOPLA CROMADA, 3/4", LINHA LINK, DECA OU SIMILAR | UN | 5 | 151.29 | 189.1125 | 756.45 | 945.5625
90371 | SINAPI | 13.01.12 | REGISTRO DE ESFERA, PVC, ROSCÁVEL, 3/4", FORNECIDO E INSTALADO EM RAMAL DE ÁGUA. AF_03/2015 | UN | 3 | 21.4 | 26.75 | 64.2 | 80.25
89395 | SINAPI | 13.01.13 | TE, PVC, SOLDÁVEL, DN 25MM, INSTALADO EM RAMAL OU SUB-RAMAL DE ÁGUA FORNECIMENTO E INSTALAÇÃO. AF_12/2014_P | UN | 5 | 12.64 | 15.8 | 63.2 | 79
89356 | SINAPI | 13.01.14 | TUBO, PVC, SOLDÁVEL, DN 25MM, INSTALADO EM RAMAL OU SUB-RAMAL DE ÁGUA FORNECIMENTO E INSTALAÇÃO | M | 24.1 | 23.55 | 29.4375 | 567.555 | 709.4438
102622 | SINAPI | 13.01.15 | CAIXA D´ÁGUA EM POLIETILENO, 250 LITROS (INCLUSOS TUBOS, CONEXÕES E TORNEIRA DE BÓIA) - FORNECIMENTO E INSTALAÇÃO. AF_06/2021 | UN | 2 | 541.89 | 677.3625 | 1083.78 | 1354.725
|  | 13.02 | INSTALAÇÕES HIDRÁULICAS - ESGOTO E ÁGUAS PLUVIAIS |  |  |  |  | 14494.1614 | 18117.7018 | 1.135%
89726 | SINAPI | 13.02.01 | JOELHO 45 GRAUS, PVC, SERIE NORMAL, ESGOTO PREDIAL, DN 40 MM, JUNTA SOLDÁVEL, FORNECIDO E INSTALADO EM RAMAL DE DESCARGA OU RAMAL DE ESGOTO SANITÁRIO. AF_12/2014 | UN | 2 | 9.96 | 12.45 | 19.92 | 24.9
89732 | SINAPI | 13.02.02 | JOELHO 45 GRAUS, PVC, SERIE NORMAL, ESGOTO PREDIAL, DN 50 MM, JUNTA ELÁSTICA, FORNECIDO E INSTALADO EM RAMAL DE DESCARGA OU RAMAL DE ESGOTO SANITÁRIO. AF_12/2014 | UN | 1 | 15.68 | 19.6 | 15.68 | 19.6
89739 | SINAPI | 13.02.03 | JOELHO 45 GRAUS, PVC, SERIE NORMAL, ESGOTO PREDIAL, DN 75 MM, JUNTA ELÁSTICA, FORNECIDO E INSTALADO EM RAMAL DE DESCARGA OU RAMAL DE ESGOTO SANITÁRIO. AF_08/2022 | UN | 1 | 23.5 | 29.375 | 23.5 | 29.375
1672 | ORSE | 13.02.04 | JOELHO DE 90°COM BOLSA PARA ANEL, EM PVC RÍGIDO C/ ANÉIS, PARA ESGOTO SECUNDÁRIO, DIÂM = 40MM | UN | 2 | 14.98 | 18.725 | 29.96 | 37.45
89731 | SINAPI | 13.02.05 | JOELHO 90 GRAUS, PVC, SERIE NORMAL, ESGOTO PREDIAL, DN 50 MM, JUNTA ELÁSTICA, FORNECIDO E INSTALADO EM RAMAL DE DESCARGA OU RAMAL DE ESGOTO SANITÁRIO. AF_12/2014 | UN | 4 | 14.98 | 18.725 | 59.92 | 74.9
89744 | SINAPI | 13.02.06 | JOELHO 90 GRAUS, PVC, SERIE NORMAL, ESGOTO PREDIAL, DN 100 MM, JUNTA ELÁSTICA, FORNECIDO E INSTALADO EM RAMAL DE DESCARGA OU RAMAL DE ESGOTO SANITÁRIO. AF_12/2014 | UN | 1 | 27.33 | 34.1625 | 27.33 | 34.1625
89811 | SINAPI | 13.02.07 | CURVA CURTA 90 GRAUS, PVC, SERIE NORMAL, ESGOTO PREDIAL, DN 100 MM, JUNTA ELÁSTICA, FORNECIDO E INSTALADO EM PRUMADA DE ESGOTO SANITÁRIO OU VENTILAÇÃO. AF_12/2014 | UN | 4 | 43 | 53.75 | 172 | 215
89728 | SINAPI | 13.02.08 | CURVA CURTA 90 GRAUS, PVC, SERIE NORMAL, ESGOTO PREDIAL, DN 40 MM, JUNTA SOLDÁVEL, FORNECIDO E INSTALADO EM RAMAL DE DESCARGA OU RAMAL DE ESGOTO SANITÁRIO. AF_08/2022 | UN | 4 | 12.54 | 15.675 | 50.16 | 62.7
1562 | ORSE | 13.02.09 | JUNÇÃO SIMPLES EM PVC RÍGIDO SOLDÁVEL, PARA ESGOTO PRIMÁRIO, DIÂM = 100 X 50MM | UN | 2 | 42.96 | 53.7 | 85.92 | 107.4
1637 | ORSE | 13.02.10 | JUNÇÃO SIMPLES EM PVC RÍGIDO C/ ANÉIS, PARA ESGOTO PRIMÁRIO, DIÂM = 100 X 75MM | UN | 1 | 46.44 | 58.05 | 46.44 | 58.05
89785 | SINAPI | 13.02.11 | JUNÇÃO SIMPLES, PVC, SERIE NORMAL, ESGOTO PREDIAL, DN 50 X 50 MM, JUNTA ELÁSTICA, FORNECIDO E INSTALADO EM RAMAL DE DESCARGA OU RAMAL DE ESGOTO SANITÁRIO. AF_12/2014 | UN | 1 | 26.4 | 33 | 26.4 | 33
89857 | SINAPI | 13.02.12 | LUVA DE CORRER, PVC, SERIE NORMAL, ESGOTO PREDIAL, DN 100 MM, JUNTA ELÁSTICA, FORNECIDO E INSTALADO EM SUBCOLETOR AÉREO DE ESGOTO SANITÁRIO. AF_12/2014 | UN | 8 | 36.71 | 45.8875 | 293.68 | 367.1
89796 | SINAPI | 13.02.13 | TE, PVC, SERIE NORMAL, ESGOTO PREDIAL, DN 100 X 100 MM, JUNTA ELÁSTICA, FORNECIDO E INSTALADO EM RAMAL DE DESCARGA OU RAMAL DE ESGOTO SANITÁRIO. AF_08/2022 | UN | 1 | 42.81 | 53.5125 | 42.81 | 53.5125
1588 | ORSE | 13.02.14 | TÊ SANITÁRIO EM PVC RÍGIDO SOLDÁVEL, PARA ESGOTO PRIMÁRIO, DIÂM = 100 X 50MM | UN | 2 | 44.84 | 56.05 | 89.68 | 112.1
89711 | SINAPI | 13.02.15 | TUBO PVC, SERIE NORMAL, ESGOTO PREDIAL, DN 40 MM, FORNECIDO E INSTALADO EM RAMAL DE DESCARGA OU RAMAL DE ESGOTO SANITÁRIO. AF_12/2014_P | M | 4.75 | 21.16 | 26.45 | 100.51 | 125.6375
1530 | ORSE | 13.02.16 | TUBO PVC RÍGIDO C/ANEL BORRACHA, SERIE NORMAL, P/ESGOTO PREDIAL, D = 50MM | M | 4.32 | 21.11 | 26.3875 | 91.1952 | 113.994
1531 | ORSE | 13.02.17 | TUBO PVC RÍGIDO C/ANEL BORRACHA, SERIE NORMAL, P/ESGOTO PREDIAL, D = 75MM | M | 7.53 | 22.94 | 28.675 | 172.7382 | 215.9228
1532 | ORSE | 13.02.18 | TUBO PVC RÍGIDO C/ANEL BORRACHA, SERIE NORMAL, P/ESGOTO PREDIAL, D = 100MM | M | 28.88 | 34.1 | 42.625 | 984.808 | 1231.01
9383 | ORSE | 13.02.19 | CAIXA SIFONADA QUADRADA, COM TRÊS ENTRADAS E UMA SAIDA, D = 100X150X50MM, BRANCO, COM GRELHA, AKROS OU SIMILAR | UN | 1 | 37.86 | 47.325 | 37.86 | 47.325
1695 | ORSE | 13.02.20 | CAIXA SIFONADA QUADRADA, COM SETE ENTRADAS E UMA SAÍDA, D = 150 X 150 X 50MM, REF. Nº25, ACABAMENTO BRANCO, MARCA AKROS OU SIMILAR | UN | 2 | 53.67 | 67.0875 | 107.34 | 134.175
89709 | SINAPI | 13.02.21 | RALO SIFONADO, PVC, DN 100 X 40 MM, JUNTA SOLDÁVEL, FORNECIDO E INSTALADO EM RAMAL DE DESCARGA OU EM RAMAL DE ESGOTO SANITÁRIO. AF_12/2014 | UN | 2 | 19.66 | 24.575 | 39.32 | 49.15
98110 | SINAPI | 13.02.22 | CAIXA DE GORDURA PEQUENA (CAPACIDADE: 19 L), CIRCULAR, EM PVC, DIÂMETRO INTERNO= 0,3 M. AF_12/2020 | UN | 1 | 352.35 | 440.4375 | 352.35 | 440.4375
98053 | SINAPI | 13.02.23 | TANQUE SÉPTICO CIRCULAR, EM CONCRETO PRÉ-MOLDADO, DIÂMETRO INTERNO = 1,40 M, ALTURA INTERNA = 2,50 M, VOLUME ÚTIL: 3463,6 L (PARA 13 CONTRIBUINTES). AF_12/2020_PA | UN | 1 | 2161.1 | 2701.375 | 2161.1 | 2701.375
98062 | SINAPI | 13.02.24 | SUMIDOURO CIRCULAR, EM CONCRETO PRÉ-MOLDADO, DIÂMETRO INTERNO = 1,88 M, ALTURA INTERNA = 2,00 M, ÁREA DE INFILTRAÇÃO: 13,1 M² (PARA 5 CONTRIBUINTES). AF_12/2020_PA | UN | 1 | 2352.82 | 2941.025 | 2352.82 | 2941.025
1212 | ORSE | 13.02.25 | ANEL DE BORRACHA PARA TUBO PVC SANITARIO D = 100MM | UN | 13 | 5.35 | 6.6875 | 69.55 | 86.9375
3404 | ORSE | 13.02.26 | ANEL DE BORRACHA PARA TUBO PVC SANITARIO D = 50MM | UN | 19 | 3.97 | 4.9625 | 75.43 | 94.2875
1595 | ORSE | 13.02.27 | VEDAÇÃO PARA SAÍDA DE VASO SANITÁRIO EM PVC RÍGIDO SOLDÁVEL, PARA ESGOTO PRIMÁRIO, DIÂM = 100MM | UN | 2 | 22.31 | 27.8875 | 44.62 | 55.775
9030 | ORSE | 13.02.28 | CAIXA DE PASSAGEM EM ALVENARIA DE TIJOLOS MACIÇOS ESP. = 0,12M, DIM. INT.= 0,80X0,80X0,40M | UN | 4 | 500.92 | 626.15 | 2003.68 | 2504.6 |  | Vedação para saída de vaso sanitário em pvc rígido soldável, para esgoto primário, diâm = 100mm
4718 | ORSE | 13.02.29 | CAIXA DE INSPEÇÃO EM PVC 300MM | UN | 3 | 389.98 | 487.475 | 1169.94 | 1462.425
6389 | ORSE | 13.02.30 | CAIXA DE PASSAGEM EM ALVENARIA DE TIJOLOS MACIÇOS DIM. INT. = 0,60X0,60X1,20M | UN | 2 | 719.77 | 899.7125 | 1439.54 | 1799.425 |  | VEDAÇÃO PARA SAÍDA DE VASO SANITÁRIO EM PVC RÍGIDO SOLDÁVEL, PARA ESGOTO PRIMÁRIO, DIÂM = 100MM
9078 | ORSE | 13.02.31 | CALHA EM CHAPA DE ALUMINIO, DESENVOLVIMENTO 80 CM | M | 16 | 132.87 | 166.0875 | 2125.92 | 2657.4
4283 | ORSE | 13.02.32 | RALO HEMISFÉRICO EM Fº Fº, TIPO ABACAXI Ø 100MM | UN | 4 | 45.51 | 56.8875 | 182.04 | 227.55
|  | 13.03 | LOUÇAS E METAIS SANITÁRIOS |  |  |  |  | 10796.75 | 13495.9375 | 0.8456%
1472 | ORSE | 13.03.01 | VÁLVULA DE DESCARGA CROMADA C/ CANOPLA LISA 40 MM (1 1/2") | UN | 3 | 388.41 | 485.5125 | 1165.23 | 1456.5375
1482 | ORSE | 13.03.02 | VÁLVULA PÉ C/ CRIVO D= 25MM (1") | UN | 1 | 99.68 | 124.6 | 99.68 | 124.6
99629 | SINAPI | 13.03.03 | VÁLVULA DE RETENÇÃO VERTICAL, DE BRONZE, ROSCÁVEL, 1" - FORNECIMENTO E INSTALAÇÃO. AF_01/2019 | UN | 2 | 86.59 | 108.2375 | 173.18 | 216.475
3669 | ORSE | 13.03.04 | CUBA DE EMBUTIR, CIRCULAR, CELITE 10129 OU SIMILAR, INCLUSIVE SIFÃO CROMADO, VÁLVULA CROMADA PARA PIA E ENGATE CROMADO | UN | 2 | 394.4 | 493 | 788.8 | 986
COMP - 00/11 |  | 13.03.05 | CUBA EM AÇO INOX AISI 304 RETANGULAR DE EMBUTIR, DIMENSÃO 34X40X17CM, P/ INSTALAÇÃO EM BANCADAS C/ VÁLVULA CROMADA DE DIÂM. 3 1/2” DA MARCA DE REF. TRAMONTINA, OU SIMILAR. | UN | 1 | 439.1 | 548.875 | 439.1 | 548.875
86931 | SINAPI | 13.03.06 | VASO SANITÁRIO SIFONADO COM CAIXA ACOPLADA LOUÇA BRANCA - PADRÃO MÉDIO, INCLUSO ENGATE FLEXÍVEL EM PLÁSTICO BRANCO, 1/2 X 40CM - FORNECIMENTO E INSTALAÇÃO. AF_12/2013 | UN | 2 | 481.71 | 602.1375 | 963.42 | 1204.275
2066 | ORSE | 13.03.07 | ASSENTO PLÁSTICO, UNIVERSAL, BRANCO, PARA VASO SANITÁRIO, TIPO CONVENCIONAL, INCEPA OU SIMILAR | UN | 2 | 57.48 | 71.85 | 114.96 | 143.7
12101 | ORSE | 13.03.08 | VASO SANITÁRIO, LINHA VOGUE PLUS CONFORTO P.510.17, SEM ABERTURA FRONTAL, DECA OU SIMILAR, EXCLUSIVE CAIXA ÓU VÁLVULA DE DESCARGA | UN | 2 | 1857.03 | 2321.2875 | 3714.06 | 4642.575
2022 | ORSE | 13.03.09 | CHUVEIRO SIMPLES DE PLÁSTICO (HERC REF 1980 OU SIMILAR), | UN | 2 | 66.34 | 82.925 | 132.68 | 165.85
2055 | ORSE | 13.03.10 | TANQUE EM AÇO INOX, INCLUSO TORNEIRA CROMADA E SIFÃO PVC | UN | 1 | 681.82 | 852.275 | 681.82 | 852.275
COMP - 00/12 |  | 13.03.11 | FORNECIMENTO E INSTALAÇÃO DE TORNEIRA DE MESA COM FECHAMENTO AUTOMÁTICO, LINHA DECAMATIC ECO, REF.1173.C, DECA OU SIMILAR | UN | 2 | 821.57 | 1026.9625 | 1643.14 | 2053.925
7222 | ORSE | 13.03.12 | TORNEIRA PARA LAVATÓRIO, DE PAREDE COM SAÍDA LATERAL, LINHA MISTY, FABRIMAR OU SIMILAR cod.1168 | UN | 1 | 364.72 | 455.9 | 364.72 | 455.9
3682 | ORSE | 13.03.13 | TORNEIRA CROMADA PARA TANQUE/JARDIM, 1/2", REF.1153 C39, DECA OU SIMILAR | UN | 1 | 76.1 | 95.125 | 76.1 | 95.125
9173 | ORSE | 13.03.14 | DUCHA MANUAL COM REGISTRO, LINHA ASPEN, REF. 1984 C35 ACT, DA DECA OU SIMILAR | UN | 1 | 439.86 | 549.825 | 439.86 | 549.825
|  | 14.00 | INSTALAÇÕES CONTRA INCÊNDIO E PÂNICO |  |  |  |  | 5193.75 | 6492.1875 | 0.4068%
11853 | ORSE | 14.01 | PLACA DE SINALIZACAO DE SEGURANCA CONTRA INCENDIO, FOTOLUMINESCENTE, RETANGULAR, *20 X 40* CM, EM PVC *2* MM ANTI-CHAMAS (SIMBOLOS, CORES E PICTOGRAMAS CONFORME NBR 13434) | UN | 5 | 37.88 | 47.35 | 189.4 | 236.75
11867 | ORSE | 14.02 | LUMINÁRIA DE EMERGÊNCIA, DE SOBREPOR, TIPO BLOCO AUTÔNOMO, COM AUTONOMIA DE 1H, MODELO LLE-LLEDDF, DA KBR OU SI | UN. | 15 | 166.23 | 207.7875 | 2493.45 | 3116.8125
1511 | ORSE | 14.03 | EXTINTOR DE PÓ QUÍMICO ABC, CAPACIDADE 6 KG, ALCANCE MÉDIO DO JATO 5M , TEMPO DE DESCARGA 12S, NBR9443, 9444, 10721 | UN | 10 | 226.73 | 283.4125 | 2267.3 | 2834.125
12138 | ORSE | 14.04 | PLACA DE INDICATIVA DE "EXTINTOR" EM PVC, DIM.: 20 X 20 CM | UN | 10 | 24.36 | 30.45 | 243.6 | 304.5
|  | 15.00 | INSTALAÇÕES ELÉTRICAS, SPDA, CFTV, LOGICA |  |  |  |  | 81859.3 | 102324.125 | 6.411%
|  | 15.01 | ELETROCALHAS E ACESSÓRIOS |  |  |  |  | 18578.71 | 23223.3875 | 1.455%
8730 | ORSE | 15.01.01 | FORNECIMENTO E INSTALAÇÃO DE ELETROCALHA PERFURADA 150 X 100 X 3000 MM (REF. MOPA OU SIMILAR) | UN. | 50 | 101.42 | 126.775 | 5071 | 6338.75 |  | #REF!
12576 | ORSE | 15.01.02 | TAMPA DE ENCAIXE 150 X 3000 MM, ZINCADA, PARA ELETROCALHA METÁLICA (REF. MOPA OU SIMILAR) | UN. | 50 | 30.95 | 38.6875 | 1547.5 | 1934.375
11549 | ORSE | 15.01.03 | CURVA VERTICAL 150 X 100 MM PARA ELETROCALHA METÁLICA, COM ÂNGULO 90° (REF.: MOPA OU SIMILAR) | UN. | 10 | 53.05 | 66.3125 | 530.5 | 663.125
12603 | ORSE | 15.01.04 | REDUÇÃO CONCÊNTRICA 150 X 150/100 X 100MM, LISA, ZINCADA, PARA ELETROCALHA METÁLICA (REF. MOPA OU SIMILAR) | UN. | 5 | 47.7 | 59.625 | 238.5 | 298.125
12573 | ORSE | 15.01.05 | SUPORTE VERTICAL 150 X 75/100 MM PARA FIXAÇÃO DE ELETROCALHA METÁLICA (REF.: MOPA OU SIMILAR) | UN. | 50 | 15.07 | 18.8375 | 753.5 | 941.875
725 | ORSE | 15.01.06 | FORNECIMENTO E INSTALAÇÃO DE SAÍDA HORIZONTAL PARA ELETRODUTO 1 1/2" (REF. VL 33 VALEMAM OU SIMILAR) | UN. | 50 | 12.32 | 15.4 | 616 | 770
11299 | ORSE | 15.01.07 | FORNECIMENTO E INSTALAÇÃO DE MÃO FRANCESA SIMPLES 200 MM | UN. | 8 | 14.61 | 18.2625 | 116.88 | 146.1
11299 | ORSE | 15.01.08 | FORNECIMENTO E INSTALAÇÃO DE MÃO FRANCESA SIMPLES 200 MM | UN. | 20 | 14.61 | 18.2625 | 292.2 | 365.25
10620 | ORSE | 15.01.09 | PARAFUSO COM BUCHA S-8 | UN. | 400 | 4.22 | 5.275 | 1688 | 2110
12559 | ORSE | 15.01.10 | PARAFUSO COM BUCHA S-10 | UN. | 300 | 1.92 | 2.4 | 576 | 720
9819 | ORSE | 15.01.11 | CHUMBADOR WALSYMA CB 314200 D=1/4"X2 | UN. | 10 | 1.76 | 2.2 | 17.6 | 22
13189 | ORSE | 15.01.12 | FORNECIMENTO DE CHUMBADOR "CB" COM PARAFUSO 1/4" X 35MM | UN. | 150 | 1.27 | 1.5875 | 190.5 | 238.125
721 | ORSE | 15.01.13 | FORNECIMENTO E INSTALAÇÃO DE PORCA "PROLONGADOR M3/8"x25mm - COM 2 PORCAS | UN. | 60 | 2.18 | 2.725 | 130.8 | 163.5
I-1687 | ORSE | 15.01.14 | PARAFUSO CABEÇA REDONDA DE ROSCA SOBERBA 6.1X50 (REF. VL 1.77 VALEMAM OU SIMILAR) | UN. | 400 | 0.88 | 1.1 | 352 | 440 |  | Caixa octogonal 4" x 4", pvc, instalada em laje - fornecimento e instalação. af_03/2023
I-13450 | ORSE | 15.01.15 | PARAFUSO ZINCADO, SEXTAVADO, COM ROSCA SOBERBA, DIAMETRO 3/8" X 60 VD | UN. | 500 | 1.56 | 1.95 | 780 | 975 |  | CAIXA OCTOGONAL 4" X 4", PVC, INSTALADA EM LAJE - FORNECIMENTO E INSTALAÇÃO. AF_03/2023
8441 | ORSE | 15.01.16 | ABRAÇADEIRA METÁLICA TIPO "D" DE 3/4" | UN. | 200 | 5.44 | 6.8 | 1088 | 1360
7750 | ORSE | 15.01.17 | ABRAÇADEIRA TIPO "D"COM CHAVETA-M1.1/4" | UN. | 100 | 6.82 | 8.525 | 682 | 852.5
9427 | ORSE | 15.01.18 | ABRAÇADEIRA METÁLICA TIPO "D" DE 1 1/2" | UN. | 50 | 5.91 | 7.3875 | 295.5 | 369.375
9669 | ORSE | 15.01.19 | FORNECIMENTO E INSTALAÇÃO DE PERFILADO, PRÉ-ZINCADO A FOGO, PERFURADO 38 X 38 X 6000MM | UN. | 10 | 68.68 | 85.85 | 686.8 | 858.5
9673 | ORSE | 15.01.20 | GANCHO LONGO PARA PERFILADO, ( REF.: MOPA OU SIMILAR) | UN. | 15 | 14.7 | 18.375 | 220.5 | 275.625
12556 | ORSE | 15.01.21 | JUNÇÃO INTERNA TIPO "L" PARA PERFILADO, ( REF.: MOPA OU SIMILAR) | UN. | 4 | 13.42 | 16.775 | 53.68 | 67.1
12578 | ORSE | 15.01.22 | SAÍDA PARA PERFILADO 38X38MM (MOPA OU SIMILAR) | UN. | 15 | 13.85 | 17.3125 | 207.75 | 259.6875
12498 | ORSE | 15.01.23 | BARRA ROSCADA BICROMATIZADA Ø 3/8" X 3000MM | UN. | 30 | 81.45 | 101.8125 | 2443.5 | 3054.375
|  | 15.02 | LUMINÁRIAS E PROJETORES |  |  |  |  | 13896.56 | 17370.7 | 1.088%
12022 | ORSE | 15.02.01 | LUMINÁRIA DE EMBUTIR ABERTA PARA LÂMPADA FLUORESCENTE 32/40W OU TUBO LED 2 X 18/20 W (TECNOLUX REF.FLE-8157/232 OU SIMILAR), COMPLETA, COM LAMPADA TUBO LED - REV 01 | UN. | 40 | 312.34 | 390.425 | 12493.6 | 15617
12021 | ORSE | 15.02.02 | LUMINÁRIA DE EMBUTIR ABERTA PARA LÂMPADA FLUORESCENTE OU TUBO LED 2 X 9/10 W (TECNOLUX REF.FLE-8157/232 OU SIMILAR), COMPLETA, COM LAMPADA TUBO LED | UN. | 8 | 175.37 | 219.2125 | 1402.96 | 1753.7
|  | 15.03 | CAIXAS DE PASSAGENS |  |  |  |  | 8021.1 | 10026.375 | 0.6282%
10793 | ORSE | 15.03.01 | CAIXA DE PASSAGEM PVC, 4" X 2", EMBUTIR, P/ELETRODUTO - REV 01 - INTERRUPTOR E TOMADAS - ALVENARIA | UN | 60 | 13.57 | 16.9625 | 814.2 | 1017.75
652 | ORSE | 15.03.02 | FORNECIMENTO E ASSENTAMENTO DE CAIXA DE PVC 4" X 4" COM TAMPA | UN | 20 | 19.62 | 24.525 | 392.4 | 490.5
91936 | SINAPI | 15.03.03 | CAIXA OCTOGONAL 4" X 4", PVC, INSTALADA EM LAJE - FORNECIMENTO E INSTALAÇÃO. AF_03/2023 | UN | 50 | 16.02 | 20.025 | 801 | 1001.25
9425 | ORSE | 15.03.04 | CAIXA DE PASSAGEM PARA ELETRICIDADE EM ALUMINIO, DIM: 50 X 50 X 15 CM | UN | 50 | 120.27 | 150.3375 | 6013.5 | 7516.875
|  | 15.04 | TOMADAS E INTERRUPTORES |  |  |  |  | 4357.73 | 5447.1625 | 0.3413%
92023 | SINAPI | 15.04.01 | INTERRUPTOR SIMPLES (1 MÓDULO) COM 1 TOMADA DE EMBUTIR 2P+T 10 A, INCLUINDO SUPORTE E PLACA - FORNECIMENTO E INSTALAÇÃO. AF_03/2023 | UN | 8 | 54.67 | 68.3375 | 437.36 | 546.7
92027 | SINAPI | 15.04.02 | INTERRUPTOR SIMPLES (2 MÓDULOS) COM 1 TOMADA DE EMBUTIR 2P+T 10 A, INCLUINDO SUPORTE E PLACA - FORNECIMENTO E INSTALAÇÃO. AF_03/2023 | UN | 2 | 71.7 | 89.625 | 143.4 | 179.25
91997 | SINAPI | 15.04.03 | TOMADA MÉDIA DE EMBUTIR (1 MÓDULO), 2P+T 20 A, INCLUINDO SUPORTE E PLACA - FORNECIMENTO E INSTALAÇÃO. AF_03/2023 | UN | 2 | 40.3 | 50.375 | 80.6 | 100.75
92005 | SINAPI | 15.04.04 | TOMADA MÉDIA DE EMBUTIR (2 MÓDULOS), 2P+T 10 A, INCLUINDO SUPORTE E PLACA - FORNECIMENTO E INSTALAÇÃO. AF_03/2023 | UN | 2 | 65.49 | 81.8625 | 130.98 | 163.725
92008 | SINAPI | 15.04.05 | TOMADA BAIXA DE EMBUTIR (2 MÓDULOS), 2P+T 10 A, INCLUINDO SUPORTE E PLACA - FORNECIMENTO E INSTALAÇÃO. AF_03/2023 | UN | 10 | 52.44 | 65.55 | 524.4 | 655.5
711 | ORSE | 15.04.06 | FORNECIMENTO E INSTALAÇÃO DE TAMPA CEGA (ESPELHO LISO) PARA CAIXA 4" X 2" | UN | 5 | 6.21 | 7.7625 | 31.05 | 38.8125
8998 | ORSE | 15.04.07 | PLACA CEGA PARA CAIXA DE PVC 4"X 4", P/ELETRODUTO | UN | 5 | 3.66 | 4.575 | 18.3 | 22.875
98307 | SINAPI | 15.04.08 | TOMADA DE REDE RJ45 - FORNECIMENTO E INSTALAÇÃO (CÂMERA) | UN | 18 | 51.23 | 64.0375 | 922.14 | 1152.675
11234 | ORSE | 15.04.09 | TOMADA DUPLA PARA LÓGICA RJ45, CAT.6, COM CAIXA PVC, EMBUTIR, COMPLETA | UN | 10 | 108.52 | 135.65 | 1085.2 | 1356.5
98307 | SINAPI | 15.04.10 | TOMADA DE REDE RJ45 - FORNECIMENTO E INSTALAÇÃO. AF_11/2019 | UN | 10 | 51.23 | 64.0375 | 512.3 | 640.375
10325 | ORSE | 15.04.11 | TOMADA PARA LÓGICA, PARA PISO, COM PLACA EM METAL E CAIXA PVC | UN | 5 | 94.4 | 118 | 472 | 590
|  | 15.05 | PROTEÇÃO E COMANDO |  |  |  |  | 352.96 | 441.2 | 0.02764%
93653 | SINAPI | 15.05.01 | DISJUNTOR MONOPOLAR TIPO DIN, CORRENTE NOMINAL DE 10A - FORNECIMENTO E INSTALAÇÃO. AF_10/2020 | UN | 2 | 13.46 | 16.825 | 26.92 | 33.65
93654 | SINAPI | 15.05.02 | DISJUNTOR MONOPOLAR TIPO DIN, CORRENTE NOMINAL DE 16A - FORNECIMENTO E INSTALAÇÃO. AF_10/2020 | UN | 4 | 14.1 | 17.625 | 56.4 | 70.5
93656 | SINAPI | 15.05.03 | DISJUNTOR MONOPOLAR TIPO DIN, CORRENTE NOMINAL DE 25A - FORNECIMENTO E INSTALAÇÃO. AF_10/2020 | UN | 6 | 15.39 | 19.2375 | 92.34 | 115.425
93669 | SINAPI | 15.05.04 | DISJUNTOR TRIPOLAR TIPO DIN, CORRENTE NOMINAL DE 20A - FORNECIMENTO E INSTALAÇÃO. AF_10/2020 | UN | 2 | 88.65 | 110.8125 | 177.3 | 221.625
|  | 15.06 | CABOS ELÉTRICOS |  |  |  |  | 27618 | 34522.5 | 2.163%
91924 | SINAPI | 15.06.01 | CABO DE COBRE FLEXÍVEL ISOLADO, 1,5 MM², ANTI-CHAMA 450/750 V, PARA CIRCUITOS TERMINAIS - FORNECIMENTO E INSTALAÇÃO. AF_03/2023 - COR VERMELHO / PRETO | M | 400 | 3 | 3.75 | 1200 | 1500
91924 | SINAPI | 15.06.02 | CABO DE COBRE FLEXÍVEL ISOLADO, 1,5 MM², ANTI-CHAMA 450/750 V, PARA CIRCUITOS TERMINAIS - FORNECIMENTO E INSTALAÇÃO. AF_03/2023 - COR AZUL CLARO | M | 400 | 3 | 3.75 | 1200 | 1500
91924 | SINAPI | 15.06.03 | CABO DE COBRE FLEXÍVEL ISOLADO, 1,5 MM², ANTI-CHAMA 450/750 V, PARA CIRCUITOS TERMINAIS - FORNECIMENTO E INSTALAÇÃO. AF_03/2023 - COR VERDE | M | 400 | 3 | 3.75 | 1200 | 1500
91926 | SINAPI | 15.06.04 | CABO DE COBRE FLEXÍVEL ISOLADO, 2,5 MM², ANTI-CHAMA 450/750 V, PARA CIRCUITOS TERMINAIS - FORNECIMENTO E INSTALAÇÃO. AF_03/2023 - COR VERMELHO / PRETO | M | 200 | 4.33 | 5.4125 | 866 | 1082.5
91926 | SINAPI | 15.06.05 | CABO DE COBRE FLEXÍVEL ISOLADO, 2,5 MM², ANTI-CHAMA 450/750 V, PARA CIRCUITOS TERMINAIS - FORNECIMENTO E INSTALAÇÃO. AF_03/2023 - COR AZUL CLARO | M | 200 | 4.33 | 5.4125 | 866 | 1082.5
91926 | SINAPI | 15.06.06 | CABO DE COBRE FLEXÍVEL ISOLADO, 2,5 MM², ANTI-CHAMA 450/750 V, PARA CIRCUITOS TERMINAIS - FORNECIMENTO E INSTALAÇÃO. AF_03/2023 - COR VERDE | M | 200 | 4.33 | 5.4125 | 866 | 1082.5
91928 | SINAPI | 15.06.07 | CABO DE COBRE FLEXÍVEL ISOLADO, 4 MM², ANTI-CHAMA 450/750 V, PARA CIRCUITOS TERMINAIS - FORNECIMENTO E INSTALAÇÃO. AF_03/2023 - COR VERMELHO / PRETO | M | 60 | 6.68 | 8.35 | 400.8 | 501
91928 | SINAPI | 15.06.08 | CABO DE COBRE FLEXÍVEL ISOLADO, 4 MM², ANTI-CHAMA 450/750 V, PARA CIRCUITOS TERMINAIS - FORNECIMENTO E INSTALAÇÃO. AF_03/2023 - COR AZUL CLARO | M | 60 | 6.68 | 8.35 | 400.8 | 501
91928 | SINAPI | 15.06.09 | CABO DE COBRE FLEXÍVEL ISOLADO, 4 MM², ANTI-CHAMA 450/750 V, PARA CIRCUITOS TERMINAIS - FORNECIMENTO E INSTALAÇÃO. AF_03/2023 - COR VERDE | M | 60 | 6.68 | 8.35 | 400.8 | 501
91930 | SINAPI | 15.06.10 | CABO DE COBRE FLEXÍVEL ISOLADO, 6 MM², ANTI-CHAMA 450/750 V, PARA CIRCUITOS TERMINAIS - FORNECIMENTO E INSTALAÇÃO. AF_03/2023 | M | 100 | 9.31 | 11.6375 | 931 | 1163.75
91930 | SINAPI | 15.06.11 | CABO DE COBRE FLEXÍVEL ISOLADO, 6 MM², ANTI-CHAMA 450/750 V, PARA CIRCUITOS TERMINAIS - FORNECIMENTO E INSTALAÇÃO. AF_03/2023 | M | 100 | 9.31 | 11.6375 | 931 | 1163.75
91930 | SINAPI | 15.06.12 | CABO DE COBRE FLEXÍVEL ISOLADO, 6 MM², ANTI-CHAMA 450/750 V, PARA CIRCUITOS TERMINAIS - FORNECIMENTO E INSTALAÇÃO. AF_03/2023 | M | 100 | 9.31 | 11.6375 | 931 | 1163.75
9392 | ORSE | 15.06.13 | CABO DE COBRE NÚ 35 MM2 - FORNECIMENTO E ASSENTAMENTO (3,16M/KG) - 80M | KG | 30 | 94.12 | 117.65 | 2823.6 | 3529.5
4771 | ORSE | 15.06.14 | CABO TELEFÔNICO CI 50 - 20 PARES | M | 100 | 18.41 | 23.0125 | 1841 | 2301.25
7138 | ORSE | 15.06.15 | FORNECIMENTO E LANÇAMENTO DE CABO UTP 4 PARES CAT 6 | M | 800 | 12.46 | 15.575 | 9968 | 12460
10268 | ORSE | 15.06.16 | FORNECIMENTO E INSTALAÇÃO DE PATCH CORDS CAT.6 C/2,50M - REV 02 | UN | 80 | 34.9 | 43.625 | 2792 | 3490
|  | 15.07 | QUADROS DE DISTRIBUIÇÃO |  |  |  |  | 259.85 | 324.8125 | 0.02035%
12224 | ORSE | 15.07.01 | QUADRO DE DISTRIBUIÇÃO DE EMBUTIR, EM CHAPA DE AÇO, PARA ATÉ 16 DISJUNTORES, COM BARRAMENTO, PADRÃO DIN, EXCLUSIVE DISJUNTORES | UN | 1 | 259.85 | 324.8125 | 259.85 | 324.8125 |  | #REF!
|  | 15.08 | DIVERSOS |  |  |  |  | 2619.99 | 3274.9875 | 0.2052%
9379 | ORSE | 15.08.01 | HASTE COBREADA COPPERWELD P/ATERRAMENTO D= 5/8" X 2,40M | UN | 5 | 41.38 | 51.725 | 206.9 | 258.625
I-664 | ORSE | 15.08.02 | CONECTOR P/ HASTE DE ATERRAMENTO 5/8" | UN | 5 | 5 | 6.25 | 25 | 31.25
9953 | ORSE | 15.08.03 | FORNECIMENTO DE CARTUCHO PARA SOLDA EXOTÉRMICA115g | UN | 20 | 20 | 25 | 400 | 500
I-12 | SINAPI | 15.08.04 | ESCOVA DE ACO, COM CABO, *4 X 15* FILEIRAS DE CERDAS - PARA LIMPEZA DE MOLDE | UN | 2 | 10.75 | 13.4375 | 21.5 | 26.875
9902 |  | 15.08.05 | FORNECIMENTO DE MOLDE DE SOLDA EXOTÉRMICA TIPO ""T"" PARA CABO 50 MM² | UN | 3 | 214.09 | 267.6125 | 642.27 | 802.8375
4014 | ORSE | 15.08.06 | FITA ISOLANTE (ROLO 20M) 3/4"" - FORNECIMENTO - COR VERMELHA | UN | 4 | 10.4 | 13 | 41.6 | 52
4014 | ORSE | 15.08.07 | FITA ISOLANTE (ROLO 20M) 3/4"" - FORNECIMENTO - COR AZUL | UN | 4 | 10.4 | 13 | 41.6 | 52
4014 | ORSE | 15.08.08 | FITA ISOLANTE (ROLO 20M) 3/4"" - FORNECIMENTO - COR VERDE | UN | 4 | 10.4 | 13 | 41.6 | 52 |  | Caixa de medição indireta Padrão Energisa em Acrilico ou material similar
4014 | ORSE | 15.08.09 | FITA ISOLANTE (ROLO 20M) 3/4"" - FORNECIMENTO - COR BRANCA | UN | 4 | 10.4 | 13 | 41.6 | 52 |  | CAIXA DE MEDIÇÃO INDIRETA PADRÃO ENERGISA EM ACRILICO OU MATERIAL SIMILAR
4014 | ORSE | 15.08.10 | FITA ISOLANTE (ROLO 20M) 3/4"" - FORNECIMENTO - COR AMARELA | UN | 4 | 10.4 | 13 | 41.6 | 52
4014 | ORSE | 15.08.11 | FITA ISOLANTE (ROLO 20M) 3/4"" - FORNECIMENTO - COR PRETA | UN | 40 | 10.4 | 13 | 416 | 520
3329 | ORSE | 15.08.12 | FORNECIMENTO DE FITA AUTO FUSÃO 19 MM X 10 M | UN | 15 | 12.6 | 15.75 | 189 | 236.25
98111 | SINAPI | 15.08.13 | CAIXA DE INSPEÇÃO PARA ATERRAMENTO, CIRCULAR, EM POLIETILENO, DIÂMETRO INTERNO = 0,3 M. AF_12/2020 | UN | 2 | 47.61 | 59.5125 | 95.22 | 119.025
8006 | ORSE | 15.08.14 | TERMINAL DE COMPRESSÃO PARA CABO DE 2,50 MM2 - FORNECIMENTO E INSTALAÇÃO | UN | 50 | 1.88 | 2.35 | 94 | 117.5
8007 | ORSE | 15.08.15 | TERMINAL DE COMPRESSÃO PARA CABO DE 4 MM2 - FORNECIMENTO E INSTALAÇÃO | UN | 20 | 2.16 | 2.7 | 43.2 | 54
7925 | ORSE | 15.08.16 | TERMINAL DE COMPRESSÃO PARA CABO DE 6 MM2 - FORNECIMENTO E INSTALAÇÃO | UN | 10 | 2.39 | 2.9875 | 23.9 | 29.875
3253 | ORSE | 15.08.17 | FORNECIMENTO DE ABRAÇADEIRA PLÁSTICA SERRILHADA 390 MM | UN | 200 | 0.89 | 1.1125 | 178 | 222.5
698 | ORSE | 15.08.18 | FORNECIMENTO E COLOCAÇÃO DE ANILHA PARA IDENTIFICAÇÃO | UN | 100 | 0.77 | 0.9625 | 77 | 96.25
|  | 15.09 | ELETRODUTOS |  |  |  |  | 6154.4 | 7693 | 0.482%
91859 | SINAPI | 15.09.01 | ELETRODUTO FLEXÍVEL LISO, PEAD, DN 32 MM (1"), PARA CIRCUITOS TERMINAIS, INSTALADO EM PAREDE - FORNECIMENTO E INSTALAÇÃO. AF_03/2023 | M | 200 | 10.43 | 13.0375 | 2086 | 2607.5
91835 | SINAPI | 15.09.02 | ELETRODUTO FLEXÍVEL CORRUGADO REFORÇADO, PVC, DN 25 MM (3/4"), PARA CIRCUITOS TERMINAIS, INSTALADO EM FORRO - FORNECIMENTO E INSTALAÇÃO. AF_03/2023 | UN | 120 | 20.47 | 25.5875 | 2456.4 | 3070.5
91857 | SINAPI | 15.09.03 | ELETRODUTO FLEXÍVEL CORRUGADO REFORÇADO, PVC, DN 32 MM (1"), PARA CIRCUITOS TERMINAIS, INSTALADO EM PAREDE - FORNECIMENTO E INSTALAÇÃO. AF_03/2023 | M | 100 | 16.12 | 20.15 | 1612 | 2015
|  | 16.00 | INSTALAÇÕES DE CLIMATIZAÇÃO |  |  |  |  | 6795.6 | 8494.5 | 0.5322%
89806 | SINAPI | 16.01 | JOELHO 45 GRAUS, PVC, SERIE NORMAL, ESGOTO PREDIAL, DN 75 MM, JUNTA ELÁSTICA, FORNECIDO E INSTALADO EM PRUMADA DE ESGOTO SANITÁRIO OU VENTILAÇÃO. AF_08/2022 | UN | 6 | 21.54 | 26.925 | 129.24 | 161.55
89799 | SINAPI | 16.02 | TUBO PVC, SERIE NORMAL, ESGOTO PREDIAL, DN 75 MM, FORNECIDO E INSTALADO EM PRUMADA DE ESGOTO SANITÁRIO OU VENTILAÇÃO. AF_08/2022 | M | 12 | 21.88 | 27.35 | 262.56 | 328.2
10678 | ORSE | 16.03 | SERVIÇO DE FURO EM LAJE DE CONCRETO ARMADO COM Ø=150MM E ESP=15CM | UN | 2 | 95 | 118.75 | 190 | 237.5
COMP. 19 | ORSE | 16.04 | FORNECIMENTO E INSTALAÇÃO DE TUBULAÇÃO EM COBRE P/ INTERLIGAÇÃO DO CONDENSADOR AO EVAPORADOR, INCLUSIVE ISOLAMENTO, ALIMENTAÇÃO ELÉTRICA, CONEXÕES E FIXAÇÕES, P/ CONDICIONADORES DE AR SPLIT SYSTEM ATÉ 48.000 BTU. | M | 12 | 437.5 | 546.875 | 5250 | 6562.5
13274 | ORSE | 16.05 | INSTALAÇÃO DE AR CONDICIONADO SPLIT (EVAPORADORA E CONDENSADORA), HI-WALL (PAREDE), DE 12000 BTU/H ATÉ 18000 BTU/H | UN | 2 | 353.59 | 441.9875 | 707.18 | 883.975
11509 | ORSE | 16.06 | GÁS REFRIGERANTE R22 | KG | 6 | 42.77 | 53.4625 | 256.62 | 320.775 |  | Instalação de Ar condicionado split (evaporadora e condensadora), (piso-teto), de 36000 btu/h.
|  | 17.00 | INSTALAÇÕES DE GÁS |  |  |  |  | 1657.6151 | 2072.0189 | 0.1298%
103329 | SINAPI | 17.01 | ALVENARIA DE VEDAÇÃO DE BLOCOS CERÂMICOS FURADOS NA HORIZONTAL DE 9X19X19 CM (ESPESSURA 9 CM) E ARGAMASSA DE ASSENTAMENTO COM PREPARO MANUAL. AF_12/2021 | M² | 4.4 | 86.83 | 108.5375 | 382.052 | 477.565
87878 | SINAPI | 17.02 | CHAPISCO APLICADO EM ALVENARIAS E ESTRUTURAS DE CONCRETO INTERNAS, COM COLHER DE PEDREIRO. ARGAMASSA TRAÇO 1:3 COM PREPARO MANUAL. AF_10/2022 | M² | 4.4 | 5.54 | 6.925 | 24.376 | 30.47
1908 | ORSE | 17.03 | REBOCO OU EMBOÇO, DE PAREDE, COM ARGAMASSA TRAÇO T5 - 1:2:8 (CIMENTO / CAL / AREIA), ESPESSURA 2,0 CM | M² | 4.8 | 34.88 | 43.6 | 167.424 | 209.28
8623 | ORSE | 17.04 | EMASSAMENTO DE SUPERFÍCIE, COM APLICAÇÃO DE 02 DEMÃOS DE MASSA CORRIDA - R1 | M² | 4.3 | 17.24 | 21.55 | 74.132 | 92.665
2288 | ORSE | 17.05 | PINTURA DE ACABAMENTO COM APLICAÇÃO DE 02 DEMAÕS DE TINTA ACRÍLICA CONVENCIONAL | M² | 4.65 | 17.56 | 21.95 | 81.654 | 102.0675
90443 | SINAPI | 17.06 | RASGO EM ALVENARIA PARA RAMAIS/ DISTRIBUIÇÃO COM DIAMETROS MENORES OU IGUAIS A 40 MM. AF_05/2015 | M | 3.09 | 8.15 | 10.1875 | 25.1835 | 31.4794
2483 | ORSE | 17.07 | ENCHIMENTO DE RASGOS EM ALVENARIA E CONCRETO PARA TUBULAÇÃO DIÂM 1/2" A 1" | M | 3.09 | 4.9 | 6.125 | 15.141 | 18.9262
9571 | ORSE | 17.08 | TELA MOSQUITEIRO GALVANIZADA | M² | 0.03 | 172.59 | 215.7375 | 5.1777 | 6.4721
145 | ORSE | 17.09 | LAJE PRÉ-FABRICADA COMUM PARA PISO OU COBERTURA, INCLUSIVE ESCORAMENTO EM MADEIRA E CAPEAMENTO 4CM | M² | 0.5 | 127.33 | 159.1625 | 63.665 | 79.5812
100701 | SINAPI | 17.10 | PORTA DE FERRO, DE ABRIR, TIPO GRADE COM CHAPA, COM GUARNIÇÕES. AF_12/2019 | M² | 0.6 | 561.64 | 702.05 | 336.984 | 421.23
7838 | ORSE | 17.11 | PIG TAIL OU CHICOTE FLEXÍVEL DE COBRE, B-190, PARA CONDUÇÃO DE GÁS | UN | 2 | 56.53 | 70.6625 | 113.06 | 141.325
2555 | ORSE | 17.12 | PLACA 20X35 EM CHAPA ESMALTADA | UN | 1 | 101.9 | 127.375 | 101.9 | 127.375
9014 | ORSE | 17.13 | VALVULA DE BLOQUEIO, CLASSE 300, D = 15MM (1/2") P/INST.GÁS | UN | 2 | 70.58 | 88.225 | 141.16 | 176.45
92692 | SINAPI | 17.14 | NIPLE, EM FERRO GALVANIZADO, CONEXÃO ROSQUEADA, DN 15 (1/2"), INSTALADO EM RAMAIS E SUB-RAMAIS DE GÁS - FORNECIMENTO E INSTALAÇÃO. AF_12/2015 | UN | 2 | 15.04 | 18.8 | 30.08 | 37.6
92687 | SINAPI | 17.15 | TUBO DE AÇO GALVANIZADO COM COSTURA, CLASSE MÉDIA, CONEXÃO ROSQUEADA, DN 15 (1/2"), INSTALADO EM RAMAIS E SUB-RAMAIS DE GÁS - FORNECIMENTO E INSTALAÇÃO. AF_12/2015 | M | 3.31 | 28.89 | 36.1125 | 95.6259 | 119.5324
|  | 18.00 | ELEMENTOS DECORATIVOS |  |  |  |  | 5130.7898 | 6413.4873 | 0.4018%
|  | 18.01 | BANCADAS DE GRANITO E RODAMÃO |  |  |  |  | 3836.7278 | 4795.9097 | 0.3005%
10777 | ORSE | 18.01.01 | BANCADA EM GRANITO VERDE UBATUBA, E = 2CM, COM FILETE 3CM - CONFORME DETALHES PROJETO ARQUITETONICO | M² | 2.53 | 819.26 | 1024.075 | 2072.7278 | 2590.9097
12476 | ORSE | 18.01.02 | BOX PARA BANHEIRO EM VIDRO TEMPERADO 8 MM, LISO, INCOLOR, DE CORRER, EM ALUMINÍO BRANCO, INCLUSIVE FERRAGENS - FORNECIMENTO E INSTALAÇÃO - REV.02_10/2021 | M² | 5.04 | 350 | 437.5 | 1764 | 2205 |  | BOX PARA BANHEIRO EM VIDRO TEMPERADO 8 MM, LISO, INCOLOR, DE CORRER, EM ALUMINÍO BRANCO, INCLUSIVE FERRAGENS - FORNECIMENTO E INSTALAÇÃO - REV.02_10/2021
|  | 18.02 | ACESSÓRIOS PARA BANHEIROS |  |  |  |  | 1294.062 | 1617.5775 | 0.1013%
1889 | ORSE | 18.02.01 | ESPELHO DE CRISTAL 4MM | M² | 1.32 | 430 | 537.5 | 567.6 | 709.5
12517 | ORSE | 18.02.02 | EXECUÇÃO DE ACABAMENTO CHANFRADO (BISOTADO) EM BORDAS DE ESPELHO | M | 6.8 | 37.14 | 46.425 | 252.552 | 315.69
12511 | ORSE | 18.02.03 | DISPENSER, EM PLÁSTICO, PARA PAPEL HIGIÊNICO EM ROLO | UN | 3 | 71.93 | 89.9125 | 215.79 | 269.7375
95547 | ORSE | 18.02.04 | SABONETEIRA PLASTICA TIPO DISPENSER PARA SABONETE LIQUIDO COM RESERVATORIO 800 A 1500 ML, INCLUSO FIXAÇÃO. AF_01/2020 | UN | 2 | 76.71 | 95.8875 | 153.42 | 191.775
4287 | ORSE | 18.02.05 | DISPENSER PARA TOALHA INTERFOLHADA | UN | 2 | 52.35 | 65.4375 | 104.7 | 130.875
|  | 19.00 | SERVIÇOS COMPLEMENTARES |  |  |  |  | 4472.9721 | 5591.2151 | 0.3503%
|  | 19.01 | LIMPEZA FINAL DA OBRA |  |  |  |  | 4472.9721 | 5591.2151 | 0.3503%
2450 | ORSE | 19.01.01 | LIMPEZA GERAL | M² | 1887.33 | 2.37 | 2.9625 | 4472.9721 | 5591.2151
|  |  | TOTAL DO ORÇAMENTO |  |  |  |  | 1276861.998 | 1596077.4975 | 100%
|  |  | TOTAL COM BDI (R$) | [5 empty] | 1596077.4975
|  |  | BDI DE 25,00% | [5 empty] | 319215.4995
|  |  | TOTAL SEM BDI (R$) | [5 empty] | 1276861.998
[9 empty] | 1596077.5 | 0.0024763
FORNECIMENTO DE EQUIPAMENTOS FÓRUM DA UFAL
|  | 1.00 | EQUIPAMENTOS |  |  |  |  | 46660.75 | 54499.756 | 100%
I-42425 | SINAPI | 1.01 | AR CONDICIONADO SPLIT INVERTER, HI-WALL (PAREDE), 12000 BTU/H, CICLO FRIO, 60HZ, CLASSIFICACAO A (SELO PROCEL), GAS HFC, CONTROLE S/FIO | UN | 2 | 2431.1 | 2839.5248 | 4862.2 | 5679.0496
11520 | ORSE | 1.01 | CÂMERA VM S5040 VF 1/3, 760 LINHAS 2.8 A 12MM, DA INTELBRAS OU SIMILAR | UN | 15 | 583.89 | 681.9835 | 8758.35 | 10229.7528
8507 | ORSE | 4.01.01 | CENTRAL PABX, CAPACIDADE 8 LINHAS E 24 RAMAIS, MOD. CORP 8000, INTELBRÁS OU SIMILAR - FORNECIMENTO | UN | 1 | 4772.23 | 5573.9646 | 4772.23 | 5573.9646
#REF! |  | 4.01.02 | SWITCH DE CAMADA 2, 48 PORTAS 1GB (48 DELAS ENERGIZADAS) + 4 INTERFACES SFP+ 10GBE. REDE CAT.6A. FABRICANTES: DELL, TPLINK, CISCO, HP OU SIMILAR DE QUALIDADE | UN | 1 | 6299 | 7357.232 | 6299 | 7357.232
11419 | ORSE | 4.01.03 | RÉGUA (FILTRO DE LINHA) COM 8 TOMADAS | UN | 2 | 21.15 | 24.7032 | 42.3 | 49.4064
10305 | ORSE | 4.01.04 | FORNECIMENTO E MONTAGEM DE RACK FECHADO TIPO ARMÁRIO 19" X 36U X 670MM | UN | 1 | 2847.99 | 3326.4523 | 2847.99 | 3326.4523
98304 | SINAPI | 4.01.05 | PATCH PANEL 48 PORTAS, CATEGORIA 6 - FORNECIMENTO E INSTALAÇÃO. AF_03/2018 | UN | 1 | 3076.16 | 3592.9549 | 3076.16 | 3592.9549
10727 | ORSE | 4.01.06 | FORNECIMENTO E INSTALAÇÃO DE VOICE PANEL 24 PORTAS CAT 6 | UN | 2 | 288.79 | 337.3067 | 577.58 | 674.6134
11307 | ORSE | 4.01.07 | DISTRIBUIDOR INTERNO ÓPTICO - D.I.O | UN | 1 | 1045.73 | 1221.4126 | 1045.73 | 1221.4126
MERC04/01 |  | 4.01.08 | HD 4 TB | UN | 1 | 599.99 | 700.7883 | 599.99 | 700.7883
I-09218 | ORSE | 4.01.09 | MONITOR 42" - REF. 42LD460 LG OU SIMILAR | UN | 1 | 2638.69 | 3081.9899 | 2638.69 | 3081.9899
MERC04/16 |  | 4.01.10 | DVDR CFTV STAND ALONE MULTI HD 32 CANAIS | UN | 1 | 3116.67 | 3640.2706 | 3116.67 | 3640.2706
MERC04/02 |  | 4.01.13 | SENSOR INFRA-VERMELHO DE PRESENÇA PERIMETRAL | UN | 26 | 308.61 | 360.4565 | 8023.86 | 9371.8685
|  |  | TOTAL DO ORÇAMENTO |  |  |  |  | 46660.75 | 54499.756 | 100%
|  |  | TOTAL COM BDI (R$) | [5 empty] | 54499.756
|  |  | BDI DE 16,80% | [5 empty] | 7839.006
|  |  | TOTAL SEM BDI (R$) | [5 empty] | 46660.75
54499.76
CÂMERA VM S5040 VF 1/3, 760 LINHAS 2.8 A 12MM, DA INTELBRAS OU SIMILAR
Câmera Vm S5040 Vf 1/3, 760 linhas 2.8 a 12mm, da Intelbras ou similar

## MEMORIAL DE CALCULO
MEMÓRIA DE CÁLCULO
OBRA: REFORMA E AMPLIAÇÃO DO FÓRUM DE ARAPIRACA - ANEXO
| LOCAL: R. Samaritana, 934 - Santa Edwiges, Arapiraca - AL, 57310-245 |  |  |  | ÁREA CONSTRUÍDA: 972,76 M²
| PLANILHA ORÇAMENTARIA | [8 empty] | DATA: JUNHO/2024
CÓDIGO | ITEM | DISCRIMINAÇÃO | UNID. | QUANT. | LARGURA | COMP. | ALTURA | PERÍMETRO | DENSIDADE /TAXAS | ÁREA(m²) | VOLUME
| 1.00 | ADMINISTRAÇÃO LOCAL
90777 | 1.01 | ENGENHEIRO CIVIL DE OBRA JUNIOR COM ENCARGOS COMPLEMENTARES | H | 0
|  | Percentual de Administração (Máx. 8,87%) | [9 empty] | 1760
90777 | 1.02 | ENGENHEIRO ELETRICISTA COM ENCARGOS COMPLEMENTARES (ELETRICA) | H | 0
|  | Percentual de Administração (Máx. 8,87%) |  | 0
90780 | 1.03 | MESTRE DE OBRAS COM ENCARGOS COMPLEMENTARES | H | 0
|  | Percentual de Administração (Máx. 8,87%) |  | 0
90776 | 1.04 | ENCARREGADO GERAL DE OBRAS (HORISTA) | H | 0
|  | Percentual de Administração (Máx. 8,87%) |  | 0
90766 | 1.05 | ALMOXARIFE COM ENCARGOS COMPLEMENTARES | H | 0
|  | Percentual de Administração (Máx. 8,87%) |  | 0
COMP – 00/017 | 1.06 | VIGIA NOTURNO COM ENCARGOS COMPLEMENTARES | H | 0
|  | Percentual de Administração (Máx. 8,87%) | [9 empty] | 3600
100289 | 1.07 | VIGIA DIURNO COM ENCARGOS COMPLEMENTARES | H | 0
|  | Percentual de Administração (Máx. 8,87%) | [9 empty] | 960
#REF! | #REF! | #REF! | #REF! | 0
Percentual de Administração (Máx. 8,87%)
#REF! | #REF! | #REF! | #REF! | 0
Percentual de Administração (Máx. 8,87%)
#REF! | #REF! | #REF! | #REF! | [8 empty] | 400
Georeferenciamento - Percentual de Administração (Máx. 8,87%)
Procedimento Eletrobrás - Percentual de Administração (Máx. 8,87%)
Montagem da subestação - Percentual de Administração (Máx. 8,87%)
Vistoria das instalações - Percentual de Administração (Máx. 8,87%)
CÓDIGO | ITEM | DISCRIMINAÇÃO | UNID. | QUANT. | LARGURA | COMP. | ALTURA | PERÍMETRO | DESCONTOS | ÁREA(m²) | VOLUME
| 2.00 | SERVIÇOS PRELIMINARES
| 2.01 | MOBILIZAÇÃO / DESMOBILIZAÇÃO
73467 | 2.01.01 | CAMINHÃO TOCO, PBT 14.300 KG, CARGA ÚTIL MÁX. 9.710 KG, DIST. ENTRE EIXOS 3,56 M, POTÊNCIA 185 CV, INCLUSIVE CARROCERIA FIXA ABERTA DE MADEIRA P/ TRANSPORTE GERAL DE CARGA SECA, DIMEN. APROX. 2,50 X 6,50 X 0,50M - CHP DIURNO. AF_06/2014 (TRANSPORTE DO TRANSFORMADOR INCLUSO) | CHP | 0
0 | 2.02.01 | ART/RRT DO CONTRATO | UN
|  | Valor taxa da ART, anexo da decisão PL-CONFEA | UN
| 2.02 | SERVIÇOS TÉCNICOS
0 | 2.02.02 | ALVARÁ PARA CONSTRUÇÃO | M² | [6 empty] | 0
0 | 2.02.03 | HABITE-SE | M² | [6 empty] | 0
| 2.03 | SERVIÇOS INICIAIS
11397 | 2.03.01 | PLACA DE OBRA EM LONA COM IMPRESSÃO DIGITAL 1,50 X 2,00M, INCLUSIVE ESTRUTURA EM METALON 20 X 20CM E ESCORAMENTO, INSTALADA | UN | 0 | [5 empty] | 0
4784 | 2.03.02 | BARRACÃO PARA ESCRITÓRIO DE OBRA PORTE MÉDIO S=43,56M2, C/ 2 SALAS E 2 BANHEIROS COM MATERIAIS NOVOS | UM | 0
61 | 2.03.03 | BARRACÃO ABERTO PARA REFEITÓRIO DE OBRA (CAPACIDADE 24 REFEIÇÕES SIMULTÂNEAS)-S=61,60M² COM MATERIAIS NOVOS | UN | 0
62 | 2.03.04 | BARRACÃO FECHADO PORTE PEQUENO PARA DEPÓSITO DE CIMENTO E ALMOXARIFADO (S=38,72 M2) COM MATERIAIS NOVOS | UM | 0
10184 | 2.03.05 | BARRACÃO PARA BANHEIRO E VESTIÁRIO DE OBRA, S=35,10M², CAPACIDADE 20 OPERÁRIOS COM MATERIAIS NOVOS | UM | 0
CÓDIGO | ITEM | DISCRIMINAÇÃO | UNID. | QUANT. | LARGURA | COMP. | ALTURA | PERÍMETRO | DESCONTOS | ÁREA(m²) | VOLUME
| 2.04 | DEMOLIÇÃO E RETIRADA
26 | 2.04.01 | COLETA E CARGA MANUAIS DE ENTULHO | M³ | [7 empty] | 37.7808
0
|  | DEPÓSITO DE APREENSÕES |  |  |  |  | 0.12 |  |  | 117.02 | 14.0424
|  | ARQUIVO |  |  |  |  | 0.12 |  |  | 124.78 | 14.9736
|  | EQUIPE DE LIMPEZA – DESCANSO |  |  |  |  | 0.12 |  |  | 19.5 | 2.34
|  | REFEITÓRIO |  |  |  |  | 0.12 |  |  | 19.3 | 2.316
|  | VESTIÁRIO MASC |  |  |  |  | 0.12 |  |  | 2.09 | 0.2508
|  | VESTIÁRIO FEM |  |  |  |  | 0.12 |  |  | 2.09 | 0.2508
|  | BWC MASC |  |  |  |  | 0.12 |  |  | 3.57 | 0.4284
|  | BWC FEM |  |  |  |  | 0.12 |  |  | 3.57 | 0.4284
|  | ÁREA DESCOBERTA |  |  |  |  | 0.12 |  |  | 9.66 | 1.1592
|  | MANUTENÇÃO – DEPÓSITO |  |  |  |  | 0.12 |  |  | 13.26 | 1.5912
|  | MANUTENÇÃO – ESCRITÓRIO E DESCANSO |  |  |  |  | 0.12 |  |  | 26 | 0
|  | CALÇADA |  |  |  |  | 0.12 |  |  | 29.9 | 0
[7 empty] | 0.12 |  |  |  | 0
0
0
0
13197 | 2.04.02 | LOCAÇÃO DE CAIXA COLETORA DE ENTULHO CAPACIDADE 5 M³, PRAZO MÁXIMO DE 7 DIAS | M³ | [7 empty] | 37.7808
0
|  | DEPÓSITO DE APREENSÕES |  |  |  |  | 0.12 |  |  | 117.02 | 14.0424
|  | ARQUIVO |  |  |  |  | 0.12 |  |  | 124.78 | 14.9736
|  | EQUIPE DE LIMPEZA – DESCANSO |  |  |  |  | 0.12 |  |  | 19.5 | 2.34
|  | REFEITÓRIO |  |  |  |  | 0.12 |  |  | 19.3 | 2.316
|  | VESTIÁRIO MASC |  |  |  |  | 0.12 |  |  | 2.09 | 0.2508
|  | VESTIÁRIO FEM |  |  |  |  | 0.12 |  |  | 2.09 | 0.2508
|  | BWC MASC |  |  |  |  | 0.12 |  |  | 3.57 | 0.4284
|  | BWC FEM |  |  |  |  | 0.12 |  |  | 3.57 | 0.4284
|  | ÁREA DESCOBERTA |  |  |  |  | 0.12 |  |  | 9.66 | 1.1592
|  | MANUTENÇÃO – DEPÓSITO |  |  |  |  | 0.12 |  |  | 13.26 | 1.5912
|  | MANUTENÇÃO – ESCRITÓRIO E DESCANSO |  |  |  |  | 0.12 |  |  | 26 | 0
|  | CALÇADA |  |  |  |  | 0.12 |  |  | 29.9 | 0
95876 | 2.04.03 | TRANSPORTE COM CAMINHÃO BASCULANTE DE 14 M³, EM VIA URBANA PAVIMENTADA, DMT ATÉ 30 KM (UNIDADE: M3XKM). AF_07/2020 | M³XKM | 566.712
|  | ENTULHO DE REMOÇÃO DE PAVIMENTO |  | 566.712 |  |  |  | 15 |  |  | 37.7808
CÓDIGO | ITEM | DISCRIMINAÇÃO | UNID. | QUANT. | LARGURA | COMP. | ALTURA | PERÍMETRO | DESCONTOS | ÁREA(m²) | VOLUME
| 3.00 | MOVIMENTO DE TERRA E ESCAVAÇÕES
| 3.01 | ESCAVAÇÕES
2497 | 3.01.01 | ESCAVAÇÃO MANUAL DE VALA OU CAVA EM MATERIAL DE 1ª CATEGORIA, PROFUNDIDADE ATÉ 1,50M | M³ | [7 empty] | 103.696
SAPATAS - ANEXO
|  | S10=S11=S14=S15 | M³ | 4 | 1.2 | 1.2 | 1.35 |  |  |  | 7.776
|  | S1=S2=S3=S4=S5=S6=S7=S8=S9=S12=S13=S16=S17=S18=S19=S20=S21=S22=S23=S24=S25=S26=S27=S28=S29=S30=S31=S32=S33=S34 | M³ | 32 | 1 | 1 | 1.35 |  |  |  | 43.2
0
BLOCOS DO MURO
|  |  | M³ | [7 empty] | 0
FUNDAÇÃO CORRIDA - ANEXO
|  | ALVENARIA DE EMBASAMENTO E CF | M³ |  | 0.4 |  | 0.8 | 164.75 |  |  | 52.72
|  |  | M³ | [7 empty] | 0
|  |  | M³ | [7 empty] | 0
MURO
|  |  | M³ | [7 empty] | 0
| 3.02 | CORTE, ATERRO E REATERRO
72 | 3.02.01 | REATERRO MANUAL DE VALAS, COM COMPACTAÇÃO UTILIZANDO SÊPO, SEM CONTROLE DO GRAU DE COMPACTAÇÃO | M³ | [7 empty] | 103.696
SAPATAS - ANEXO
|  | S10=S11=S14=S15 | M³ | 4 | 1.2 | 1.2 | 1.35 |  |  |  | 7.776
|  | S1=S2=S3=S4=S5=S6=S7=S8=S9=S12=S13=S16=S17=S18=S19=S20=S21=S22=S23=S24=S25=S26=S27=S28=S29=S30=S31=S32=S33=S34 | M³ | 32 | 1 | 1 | 1.35 |  |  |  | 43.2
0
BLOCOS DO MURO
|  |  | M³ | [7 empty] | 0
FUNDAÇÃO CORRIDA - ANEXO
|  | ALVENARIA DE EMBASAMENTO E CF | M³ |  | 0.4 |  | 0.8 | 164.75 |  |  | 52.72
|  |  | M³ | [7 empty] | 0
|  |  | M³ | [7 empty] | 0
MURO
|  |  | M³ | [7 empty] | 0
2506 | 3.02.02 | ESCAVAÇÃO COM RETRO-ESCAVADEIRA DE PNEUS, DE VALAS, EM MATERIAL DE 2ª CATEGORIA ATÉ 1,50M DE PROFUNDIDADE - CORTE | M³ | [7 empty] | 185.37
|  | REMOÇÃO DE PARALELO DO ANTIGO ESTACIONAMENTO | M³ |  |  |  | 0.5 |  |  | 370.74 | 185.37
77 | 3.02.03 | ATERRO DE CAIXÃO DE EDIFICAÇÃO, COM FORNEC. DE AREIA, ADENSADA COM ÁGUA | M³ | [7 empty] | 222.444
|  | ANEXO | M³ |  |  |  | 0.6 |  |  | 370.74 | 222.444
11447 | 3.02.04 | COMPACTAÇÃO MANUAL COM COMPACTADOR A PERCUSSÃO SAPINHO, SEM CONTROLE DO GRAU DE COMPACTAÇÃO | M³ | [7 empty] | 222.444
|  | ANEXO | M³ |  |  |  | 0.6 |  |  | 370.74 | 222.444
95426 | 3.02.05 | TRANSPORTE COM CAMINHÃO BASCULANTE DE 18 M³, EM VIA URBANA EM REVESTIMENTO PRIMÁRIO (UNIDADE: M3XKM). AF_07/2020 | M³XKM | 4337.658 | [6 empty] | 289.1772
|  | ANEXO | M² | 4337.658 |  |  | 0.6 | 15 | 1.3 | 370.74 | 289.1772
M³
CÓDIGO | ITEM | DISCRIMINAÇÃO | UNID. | QUANT. | LARGURA | COMP. | ALTURA | PERÍMETRO | DESCONTOS | ÁREA(m²) | VOLUME
| 4.00 | INFRA-ESTRUTURA E FUNDAÇÕES
| 4.01 | PREPARO DO TERRENO
4177 | 4.01.01 | LOCAÇÃO DE CONSTRUÇÃO DE EDIFICAÇÃO ACIMA DE 1000 M2, INCLUSIVE EXECUÇÃO DE GABARITO DE MADEIRA | M² | [6 empty] | 370.74
|  | ANEXO | M² | [6 empty] | 370.74
| 4.02 | FUNDAÇÕES DIRETAS
101166 | 4.02.01 | ALVENARIA DE EMBASAMENTO COM BLOCO ESTRUTURAL DE CERÂMICA, DE 14X19X29 CM E ARGAMASSA DE ASSENTAMENTO COM PREPARO EM BETONEIRA. AF_05/2020 | M³ | [7 empty] | 19.77
FUNDAÇÃO CORRIDA
|  | ALVENARIA DE EMBASAMENTO ANEXO | M³ |  | 0.2 |  | 0.6 | 164.75 |  |  | 19.77
0
0
94962 | 4.02.02 | CONCRETO MAGRO PARA LASTRO, TRAÇO 1:4,5:4,5 (EM MASSA SECA DE CIMENTO/AREIA MÉDIA/ BRITA 1) - PREPARO MECÂNICO COM BETONEIRA 400 L. AF_05/2021 | M³ | [7 empty] | 4.3641
SAPATAS - ANEXO
|  | S10=S11=S14=S15 | M³ | 4 | 0.95 | 0.95 | 0.05 |  |  |  | 0.045125
|  | S1=S2=S3=S4=S5=S6=S7=S8=S9=S12=S13=S16=S17=S18=S19=S20=S21=S22=S23=S24=S25=S26=S27=S28=S29=S30=S31=S32=S33=S34 | M³ | 32 | 0.8 | 0.8 | 0.05 |  |  |  | 1.024
FUNDAÇÃO CORRIDA - ANEXO
|  | ALVENARIA DE EMBASAMENTO | M³ |  | 0.4 |  | 0.05 | 164.75 |  |  | 3.295 |  | 100
|  |  | M³ | [7 empty] | 0
M³
11483 | 4.02.03 | CONCRETO SIMPLES USINADO FCK=35MPA, BOMBEADO, LANÇADO E ADENSADO NA INFRAESTRUTURA - CINTA | M³ | [7 empty] | 3.295
FUNDAÇÃO CORRIDA - ANEXO
|  | CF | M³ |  | 0.2 |  | 0.1 | 164.75 |  |  | 3.295
0
0
0
11483 | 4.02.04 | CONCRETO SIMPLES USINADO FCK=35MPA, BOMBEADO, LANÇADO E ADENSADO NA INFRAESTRUTURA - FUNDAÇÕES | M³ | [7 empty] | 6.7169
SAPATAS - ANEXO
|  | S10=S11=S14=S15 | M³ | 4 | 0.75 | 0.75 | 0.4 |  |  |  | 0.9
|  | S1=S2=S3=S4=S5=S6=S7=S8=S9=S12=S13=S16=S17=S18=S19=S20=S21=S22=S23=S24=S25=S26=S27=S28=S29=S30=S31=S32=S33=S34 | M³ | 32 | 0.6 | 0.6 | 0.4 |  |  |  | 4.608
ARRANQUE A - ANEXO
|  | ARRANQUES DOS PILARES A 25X | M³ | 25 | 0.14 | 0.26 | 0.9 |  |  |  | 0.819
ARRANQUE B - ANEXO
|  | ARRANQUES DOS PILARES A 12X | M³ | 12 | 0.19 | 0.19 | 0.9 |  |  |  | 0.38988
0
0
11639 | 4.02.05 | FORMA PLANA PARA ESTRUTURAS, EM COMPENSADO PLASTIFICADO DE 10MM, 01 USO, INCLUSIVE ESCORAMENTO - REVISADA 07.2015 | M² | [6 empty] | 111.632
SAPATAS - ANEXO
|  | S10=S11=S14=S15 | M³ | 4 | 0.95 | 0.95 | 0.4 |  |  | 6.08
|  | S1=S2=S3=S4=S5=S6=S7=S8=S9=S12=S13=S16=S17=S18=S19=S20=S21=S22=S23=S24=S25=S26=S27=S28=S29=S30=S31=S32=S33=S34 | M³ | 32 | 0.8 | 0.8 | 0.4 |  |  | 40.96
ARRANQUE A - ANEXO
|  | ARRANQUES DOS PILARES A 25X | M³ | 25 | 0.34 | 0.46 | 1.1 |  |  | 44
ARRANQUE B - ANEXO
|  | ARRANQUES DOS PILARES A 12X | M³ | 12 | 0.39 | 0.39 | 1.1 |  |  | 20.592
96543 | 4.02.06 | ARMAÇÃO DE BLOCO, VIGA BALDRAME E SAPATA UTILIZANDO AÇO CA-60 DE 5,0 MM MONTAGEM. AF_06/2017 | KG | 134
|  | SAPATAS, ARRANQUES E CF - ANEXO | KG | 134
96544 | 4.02.07 | ARMAÇÃO DE BLOCO, VIGA BALDRAME OU SAPATA UTILIZANDO AÇO CA-50 DE 6,3MM - MONTAGEM. AF_12/2015 | KG | 249
|  | SAPATAS, ARRANQUES E CF - ANEXO | KG | 249
96546 | 4.02.08 | ARMAÇÃO DE BLOCO, VIGA BALDRAME OU SAPATA UTILIZANDO AÇO CA-50 DE 10 MM - MONTAGEM. AF_06/2017 | KG | 131
|  | SAPATAS, ARRANQUES E CF - ANEXO | KG | 131
CÓDIGO | ITEM | DISCRIMINAÇÃO | UNID. | QUANT. | LARGURA | COMP. | ALTURA | PERÍMETRO | DESCONTOS | ÁREA(m²) | VOLUME
| 5.00 | SUPRA-ESTRUTURA
105 | 5.01.01 | CONCRETO SIMPLES USINADO FCK=35MPA, BOMBEADO, LANÇADO E ADENSADO EM SUPERESTRUTURA | M³ | [7 empty] | 10.5344
PILARES - ANEXO
|  | P1=P2 | M³ | 2 | 0.19 | 0.19 | 4 |  |  |  | 0.2888
|  | P3=P4=P7 | M³ | 3 | 0.14 | 0.26 | 4 |  |  |  | 0.4368
|  | P5 | M³ | 1 | 0.19 | 0.19 | 3.45 |  |  |  | 0.12455
|  | P6=P8=P9=P12=P17=23 | M³ | 6 | 0.14 | 0.26 | 3.45 |  |  |  | 0.75348
|  | P10=P11=P13=P14=P15 | M³ | 5 | 0.14 | 0.26 | 2.86 |  |  |  | 0.52052
|  | P16 | M³ | 1 | 0.19 | 0.19 | 3.4 |  |  |  | 0.12274
|  | P18=P28=P29 | M³ | 3 | 0.14 | 0.26 | 3.4 |  |  |  | 0.37128
|  | P19=P21=P21=P22 | M³ | 4 | 0.14 | 0.26 | 2.7 |  |  |  | 0.39312
|  | P24=P27 | M³ | 2 | 0.14 | 0.26 | 3.7 |  |  |  | 0.26936
|  | P25=P26 | M³ | 2 | 0.19 | 0.19 | 3.7 |  |  |  | 0.26714
|  | P30=P34 | M³ | 2 | 0.14 | 0.26 | 2.9 |  |  |  | 0.21112
|  | P31=P32=P33 | M³ | 3 | 0.19 | 0.19 | 3 |  |  |  | 0.3249
VIGAS
|  | C1 | M³ |  | 0.14 |  | 0.25 | 152.1 |  |  | 5.3235
|  | V1=V2 | M³ | 2 | 0.23 |  | 0.28 | 3.66 |  |  | 0.47141
|  | V3=V5 | M³ | 2 | 0.23 |  | 0.25 | 3.32 |  |  | 0.3818
|  | V4 | M³ | 1 | 0.33 |  | 0.25 | 3.32 |  |  | 0.2739
CÓDIGO | ITEM | DISCRIMINAÇÃO | UNID. | QUANT. | LARGURA | COMP. | ALTURA | PERÍMETRO | DESCONTOS | ÁREA(m²) | VOLUME
11641 | 5.02.01 | FORMA PLANA PARA ESTRUTURAS, EM COMPENSADO PLASTIFICADO DE 10MM, 03 USOS, INCLUSIVE ESCORAMENTO - REVISADA 07.2015 | M² | [6 empty] | 391.0276
PILARES - ANEXO
|  | P1=P2 | M² | 2 | 0.39 | 0.39 | 4 |  |  | 12.48
|  | P3=P4=P7 | M² | 3 | 0.34 | 0.46 | 4 |  |  | 19.2
|  | P5 | M² | 1 | 0.39 | 0.39 | 3.45 |  |  | 5.382
|  | P6=P8=P9=P12=P17=23 | M² | 6 | 0.34 | 0.46 | 3.45 |  |  | 33.12
|  | P10=P11=P13=P14=P15 | M² | 5 | 0.34 | 0.46 | 2.86 |  |  | 22.88
|  | P16 | M² | 1 | 0.39 | 0.39 | 3.4 |  |  | 5.304
|  | P18=P28=P29 | M² | 3 | 0.34 | 0.46 | 3.4 |  |  | 16.32
|  | P19=P21=P21=P22 | M² | 4 | 0.34 | 0.46 | 2.7 |  |  | 17.28
|  | P24=P27 | M² | 2 | 0.34 | 0.46 | 3.7 |  |  | 11.84
|  | P25=P26 | M² | 2 | 0.39 | 0.39 | 3.7 |  |  | 11.544
|  | P30=P34 | M² | 2 | 0.34 | 0.46 | 2.9 |  |  | 9.28
|  | P31=P32=P33 | M² | 3 | 0.39 | 0.39 | 3 |  |  | 14.04
VIGAS
|  | C1 | M² |  | 0.34 |  | 0.45 | 152.1 |  | 188.604
|  | V1=V2 | M² | 2 | 0.43 |  | 0.48 | 3.66 |  | 10.1748
|  | V3=V5 | M² | 2 | 0.43 |  | 0.45 | 3.32 |  | 8.8312
|  | V4 | M² | 1 | 0.53 |  | 0.45 | 3.32 |  | 4.7476
103761 | 5.02.02 | MONTAGEM E DESMONTAGEM DE FÔRMA DE LAJE MACIÇA, PÉ-DIREITO SIMPLES, EM CHAPA DE MADEIRA COMPENSADA RESINADA E CIMBRAMENTO DE MADEIRA, 4 UTILIZAÇÕES. AF_03/2022 | M² | [6 empty] | 9.6
LAJE RESERVATÓRIO - ANEXO
|  | LAJE DO RESERVATÓRIO | M² | [6 empty] | 9.6
CÓDIGO | ITEM | DISCRIMINAÇÃO | UNID. | QUANT. | LARGURA | COMP. | ALTURA | PERÍMETRO | DESCONTOS | ÁREA(m²) | VOLUME
140 | 5.03.01 | AÇO CA - 50 Ø 6,3 A 12,5MM, INCLUSIVE CORTE, DOBRAGEM, MONTAGEM E COLOCACAO DE FERRAGENS NAS FORMAS, PARA SUPERESTRUTURAS E FUNDAÇÕES - R1 | KG | 129
|  | VIGAS ANEXO | KG | 129
92759 | 5.03.02 | ARMAÇÃO DE PILAR OU VIGA DE ESTRUTURA CONVENCIONAL DE CONCRETO ARMADO UTILIZANDO AÇO CA-60 DE 5,0 MM - MONTAGEM. AF_06/2022 | KG | 108
|  | PILARES ANEXO | KG | 108
KG
KG
KG
92760 | 5.03.03 | ARMAÇÃO DE PILAR OU VIGA DE ESTRUTURA CONVENCIONAL DE CONCRETO ARMADO UTILIZANDO AÇO CA-50 DE 6,3 MM - MONTAGEM. AF_06/2022 | KG | 138
|  | VIGAS ANEXO | KG | 138
92761 | 5.03.04 | ARMAÇÃO DE PILAR OU VIGA DE ESTRUTURA CONVENCIONAL DE CONCRETO ARMADO UTILIZANDO AÇO CA-50 DE 8,0 MM - MONTAGEM. AF_06/2022 | KG | 5
|  | VIGAS ANEXO | KG | 5
92762 | 5.03.05 | ARMAÇÃO DE PILAR OU VIGA DE ESTRUTURA CONVENCIONAL DE CONCRETO ARMADO UTILIZANDO AÇO CA-50 DE 10,0 MM - MONTAGEM. AF_06/2022 | KG | 308
|  | PILARES ANEXO | KG | 276
|  | VIGAS ANEXO | KG | 32
| 5.04 | COMPLEMENTOS
7393 | 5.04.01 | LAJE PRÉ-FABRICADA TRELIÇADA PARA PISO OU COBERTURA, INTEREIXO 38CM, H=12CM, EL. ENCHIMENTO EM EPS H=8CM, INCLUSIVE ESCORAMENTO EM MADEIRA E CAPEAMENTO 4CM. | M² | [6 empty] | 9.6
LAJE RESERVATÓRIO - ANEXO
|  | LAJE DO RESERVATÓRIO | M² | [6 empty] | 9.6
7194 | 5.04.02 | CONTROLE TECNOLÓGICO DE CONCRETO ""COM"" MOLDAGEM DE CORPOS DE PROVA, DISTANCIA 61 A 100 KM | DIA | 8
|  | CONTROLE TECNOLÓGICO DE CONCRETO | MÊS | 8
12510 | 5.04.03 | ESTRUTURA METÁLICA P/ COBERTURA C/VIGAS-TRELIÇA PRATT UDC150 E TERÇAS EM UDC 127, 2 ÁGUAS, SEM LANTERNIN, VÃOS 20,01 A 30,0M, PINTADO 1 D OXIDO FERRO + 2 D ESMALTE EPÓXI BRANCO, EXCETO FORN. TELHAS - EXECUTADA | M² | [6 empty] | 375.17
|  | ESTRUTURA METÁLIACA DA COBERTA DO ANEXO | M² | [6 empty] | 375.17
| 6.00 | PAREDES E PAINEIS
CÓDIGO | ITEM | DISCRIMINAÇÃO | UNID. | QUANT. | LARGURA | COMP. | ALTURA | PERÍMETRO | DESCONTOS | ÁREA(m²) | VOLUME
103328 | 6.01.01 | ALVENARIA DE VEDAÇÃO DE BLOCOS CERÂMICOS FURADOS NA HORIZONTAL DE 9X19X19 CM (ESPESSURA 9 CM) E ARGAMASSA DE ASSENTAMENTO COM PREPARO EM BETONEIRA. AF_12/2021 | M² | [6 empty] | 615.9024
|  | DEPÓSITO DE APREENSÕES |  |  |  |  | 4 | 48.67 |  | 194.68
|  | ARQUIVO |  |  |  |  | 4 | 33.1 |  | 132.4
|  | EQUIPE DE LIMPEZA – DESCANSO |  |  |  |  | 3.44 | 13.25 |  | 45.58
|  | REFEITÓRIO |  |  |  |  | 3.44 | 13.35 |  | 45.924
|  | VESTIÁRIO MASC |  |  |  |  | 3.44 | 5.35 |  | 18.404
|  | VESTIÁRIO FEM |  |  |  |  | 3.44 | 6.8 |  | 23.392
|  | BWC MASC |  |  |  |  | 3.44 | 4.7 |  | 16.168
|  | BWC FEM |  |  |  |  | 3.44 | 4.7 |  | 16.168
|  | ÁREA DESCOBERTA |  |  |  |  | 3.44 | 8.9 |  | 30.616
|  | MANUTENÇÃO – DEPÓSITO |  |  |  |  | 3.44 | 11.51 |  | 39.5944
|  | MANUTENÇÃO – ESCRITÓRIO E DESCANSO |  |  |  |  | 3.44 | 15.4 |  | 52.976
8811 | 6.01.02 | FORNECIMENTO E IMPLEMENTAÇÃO DE VIGA EM CONRETO PRÉ-MOLDADAO, SEÇÃO 12x20cm (PERGOLADO) | M |  |  | 47.6
|  | FECHAMENTO DA ABERTURA LATERAL DA COBERTA | M | 28 |  | 47.6 |  | 1.7 |  | 2265.76
2376 | 6.01.03 | MURO EM ALVENARIA BLOCO CERÂMICO, ALTURA DE 60CM, COLUNAS CONCRETO ARMADO FCK = 15,0 MPA CADA 3,00M, CINTAMENTO SUPERIOR E INFERIOR, CHAPISCO, REBOCO E PINTURA | M² | [6 empty] | 12.125
|  | MURO ANEXO | M² |  |  |  | 2.5 | 4.85 |  | 12.125
| 6.02 | COMPLEMENTOS
93184 | 6.02.01 | VERGA PRÉ-MOLDADA PARA PORTAS COM ATÉ 1,5 M DE VÃO. AF_03/2016 | M |  |  | 38.8
VERGAS DAS PORTAS
|  | P1 | M | 4 |  | 5.2 |  | 1.3
|  | P2 | M | 4 |  | 5.2 |  | 1.3
|  | P3 | M | 1 |  | 1.3 |  | 1.3
VERGAS DAS JANELAS
|  | J1 | M | 3 |  | 5.7 |  | 1.9
|  | J2 | M | 2 |  | 3.6 |  | 1.8
|  | J3 | M | 3 |  | 4.5 |  | 1.5
|  | J4 | M | 7 |  | 13.3 |  | 1.9
COMP – 00/018 | 6.02.02 | VERGA PRÉ-MOLDADA PARA PORTAS COM MAIS DE 1,5 M DE VÃO. AF_03/2016 | M |  |  | 2.6
VERGAS DAS PORTAS
|  | P4 | M | 1 |  | 2.6 |  | 2.6
105039 | 6.02.03 | CONTRAVERGA PRÉ-FABRICADA, ESPESSURA DE *15* CM. AF_03/2024 | M |  |  | 27.1
VERGAS DAS JANELAS
|  | J1 | M | 3 |  | 5.7 |  | 1.9
|  | J2 | M | 2 |  | 3.6 |  | 1.8
|  | J3 | M | 3 |  | 4.5 |  | 1.5
|  | J4 | M | 7 |  | 13.3 |  | 1.9
8394 | 6.02.04 | APLICAÇÃO DE TELA FIX LARGURA 15CM, EM ENCONTROS DE ALVENARIAS COM VIGAS | M |  |  |  |  | 165.73
|  | DEPÓSITO DE APREENSÕES |  |  |  |  | 4 | 48.67
|  | ARQUIVO |  |  |  |  | 4 | 33.1
|  | EQUIPE DE LIMPEZA – DESCANSO |  |  |  |  | 3.44 | 13.25
|  | REFEITÓRIO |  |  |  |  | 3.44 | 13.35
|  | VESTIÁRIO MASC |  |  |  |  | 3.44 | 5.35
|  | VESTIÁRIO FEM |  |  |  |  | 3.44 | 6.8
|  | BWC MASC |  |  |  |  | 3.44 | 4.7
|  | BWC FEM |  |  |  |  | 3.44 | 4.7
|  | ÁREA DESCOBERTA |  |  |  |  | 3.44 | 8.9
|  | MANUTENÇÃO – DEPÓSITO |  |  |  |  | 3.44 | 11.51
|  | MANUTENÇÃO – ESCRITÓRIO E DESCANSO |  |  |  |  | 3.44 | 15.4
93203 | 6.02.05 | FIXAÇÃO (ENCUNHAMENTO) DE ALVENARIA DE VEDAÇÃO COM ESPUMA DE POLIURETANO EXPANSIVA. AF_03/2016 | M |  |  |  |  | 165.73
|  | DEPÓSITO DE APREENSÕES |  |  |  |  | 4 | 48.67
|  | ARQUIVO |  |  |  |  | 4 | 33.1
|  | EQUIPE DE LIMPEZA – DESCANSO |  |  |  |  | 3.44 | 13.25
|  | REFEITÓRIO |  |  |  |  | 3.44 | 13.35
|  | VESTIÁRIO MASC |  |  |  |  | 3.44 | 5.35
|  | VESTIÁRIO FEM |  |  |  |  | 3.44 | 6.8
|  | BWC MASC |  |  |  |  | 3.44 | 4.7
|  | BWC FEM |  |  |  |  | 3.44 | 4.7
|  | ÁREA DESCOBERTA |  |  |  |  | 3.44 | 8.9
|  | MANUTENÇÃO – DEPÓSITO |  |  |  |  | 3.44 | 11.51
|  | MANUTENÇÃO – ESCRITÓRIO E DESCANSO |  |  |  |  | 3.44 | 15.4
CÓDIGO | ITEM | DISCRIMINAÇÃO | UNID. | QUANT. | LARGURA | COMP. | ALTURA | PERÍMETRO | DESCONTOS | ÁREA(m²) | VOLUME
| 7.00 | COBERTA
9180 | 7.01 | TELHAMENTO COM TELHA EM ALUMÍNIO, DUPLA, TRAPEZOIDAL, PREENCHIMENTO PU=30 MM, PRÉ-PINTADA, E=0,5MM, ISOESTE OU SIMILAR - REV. 01 | M² | [6 empty] | 375.17
|  | COBERTA ANEXO | M² | [6 empty] | 375.17
3714 | 7.02 | PINTURA DE ACABAMENTO EM SUPERFÍCIES METÁLICAS COM APLICAÇÃO DE 01 DEMÃO DE TINTA ESMALTE POLIURETANO, RENNER RETHANE FLV 653, BI-COMPONENTE OU SIMILAR - R1 | M² | [6 empty] | 1500.68
|  | COBERTA ANEXO - 2 DEMÃOS FACE SUPERIOR + 2 DEMÃOS FACE INFERIOR | M² | [5 empty] | 4 | 1500.68
100327 | 7.03 | RUFO EXTERNO/INTERNO EM CHAPA DE AÇO GALVANIZADO NÚMERO 26, CORTE DE 33 CM, INCLUSO IÇAMENTO. AF_07/2019 | M |  |  |  |  | 104.1
|  | COBERTA ANEXO | M |  |  |  |  | 104.1
9753 | 7.04 | CHAPIM DE GRANITO CINZA ANDORINHA, C/ LARGURA = 22 CM, ESP. = 2 CM | M |  |  |  |  | 104.1
|  | COBERTA ANEXO | M |  |  |  |  | 104.1
8637 | 7.05 | CHAPIM DE CONCRETO PRÉ-MOLDADO | M |  |  |  |  | 4.85
|  | MURO ANEXO | M² |  |  |  |  | 4.85
10678 | 7.06 | SERVIÇO DE FURO EM LAJE DE CONCRETO ARMADO COM Ø=150MM E ESP=15CM | UN | 20
|  | FUROS EM LAJE PARA RALOS PLUVIAL | UN | 20
CÓDIGO | ITEM | DISCRIMINAÇÃO | UNID. | QUANT. | LARGURA | COMP. | ALTURA | PERÍMETRO | DESCONTOS | ÁREA(m²) | VOLUME
| 8.00 | IMPERMEABILIZAÇÃO
4953 | 8.01 | IMPERMEABILIZAÇÃO DE ALICERCE E VIGA BALDRAME COM 2 DEMÃOS DE TINTA ASFÁLTICA TIPO NEUTROL DA VEDACIT OU SIMILAR, EXCETO ARGAMASSA IMPERMEABILIZAÇÃO | M² | [6 empty] | 164.75
FUNDAÇÃO CORRIDA - ANEXO
|  | ALVENARIA DE EMBASAMENTO E CF | M³ |  | 0.2 |  | 0.4 | 164.75 |  | 164.75
CÓDIGO | ITEM | DISCRIMINAÇÃO | UNID. | QUANT. | LARGURA | COMP. | ALTURA | PERÍMETRO | DESCONTOS | ÁREA(m²) | VOLUME
| 9.00 | ESQUADRIAS E FERRAGENS
| 9.01 | DE MADEIRA E DIVISÓRIA
COMP - 00/05 | 9.01.01 | PORTA EM MADEIRA COMPENSADA (CANELA), LISA, SEMI-ÔCA, 0.80 X 2.10 M, REVESTIDA C/FÓRMICA, INCLUSIVE BATENTES E FERRAGENS | UN | 4
|  | P2 |  | 4
2308 | 9.01.02 | PINTURA DE ACABAMENTO COM LIXAMENTO E APLICAÇÃO DE 02 DEMÃOS DE ESMALTE SINTÉTICO SOBRE MADEIRA - R1 (PINTURA UMA FACE) | M² | [6 empty] | 6.72
|  | P2 | M² | 4 |  | 0.8 | 2.1 |  |  | 6.72
CÓDIGO | ITEM | DISCRIMINAÇÃO | UNID. | QUANT. | LARGURA | COMP. | ALTURA | PERÍMETRO | DESCONTOS | ÁREA(m²) | VOLUME
| 9.02 | ESQUADRIAS DE ALUMÍNIO
12334 | 9.02.01 | PORTA DE ABRIR EM ALUMINIO TIPO VENEZIANA, ACABAMENTO ANODIZADO NATURAL, SEM GUARNICAO/ALIZAR/VISTA | M² | [6 empty] | 7.56
|  | EQUIPE DE LIMPEZA | UNID. | 1 | [5 empty] | 1.89
|  | REFEITÓRIO | UNID. | 1 | [5 empty] | 1.89
|  | MANUTENÇÃO -DEEPOSITO | UNID. | 1 | [5 empty] | 1.89
|  | MANUTENÇÃO -ESCRITORIO | UNID. | 1 | [5 empty] | 1.89
94589 | 9.02.02 | CONTRAMARCO DE ALUMÍNIO, FIXAÇÃO COM ARGAMASSA - FORNECIMENTO E INSTALAÇÃO. AF_12/2019 | M |  |  |  |  | 18.72
|  | J1 | M² | 3 | 1.5 |  | 1.15 | 5.3 |  | 5.175
|  | J2 | M² | 2 | 1.4 |  | 1.15 | 5.1 |  | 3.22
|  | J3 | M² | 3 | 1.1 |  | 0.5 | 3.2 |  | 1.65
|  | J4 | M² | 7 | 1.5 |  | 1.06 | 5.12 |  | 11.13
11955 | 9.02.03 | PORTÃO EM ALUMÍNIO, COR N/B/P, EM PERFÍS BÚZIO QUADRADO OU LAMBRIL COR BRONZE, COMPLETO INCLUSIVE RODÍZIOS, PERFÍS E FECHADURA | #REF! | [6 empty] | 6.3
|  | PORTÃO | M² | 1 | [5 empty] | 6.3
11941 | 9.02.04 | JANELA EM ALUMÍNIO, COR N/P/B, TIPO MOLDURA-VIDRO, DE CORRER, EXCLUSIVE VIDRO | M² | [6 empty] | 21.175
|  | J1 | M² | 3 | 1.5 |  | 1.15 |  |  | 5.175
|  | J2 | M² | 2 | 1.4 |  | 1.15 |  |  | 3.22
|  | J3 | M² | 3 | 1.1 |  | 0.5 |  |  | 1.65
|  | J4 | M² | 7 | 1.5 |  | 1.06 |  |  | 11.13
102162 | 9.02.05 | INSTALAÇÃO DE VIDRO LISO INCOLOR, E = 4 MM, EM ESQUADRIA DE ALUMÍNIO OU PVC, FIXADO COM BAGUETE. AF_01/2021_PS | M² | [6 empty] | 21.175
|  | J1 | M² | 3 | 1.5 |  | 1.15 |  |  | 5.175
|  | J2 | M² | 2 | 1.4 |  | 1.15 |  |  | 3.22
|  | J3 | M² | 3 | 1.1 |  | 0.5 |  |  | 1.65
|  | J4 | M² | 7 | 1.5 |  | 1.06 |  |  | 11.13
CÓDIGO | ITEM | DISCRIMINAÇÃO | UNID. | QUANT. | LARGURA | COMP. | ALTURA | PERÍMETRO | DESCONTOS | ÁREA(m²) | VOLUME
| 9.03 | ESQUADRIAS DE FERRO
100701 | 9.03.01 | PORTA DE FERRO, DE ABRIR, TIPO GRADE COM CHAPA, COM GUARNIÇÕES. AF_12/2019 | M² | [6 empty] | 6.09
|  | ARQUIVO | M² | [6 empty] | 1.89
|  | DEPÓSITO DE APREENSÕES | M² | [6 empty] | 4.2
I-1276 | 9.03.02 | KIT DE AUTOMATIZAÇÃO DE PORTÃO, INCLUSO: FERRAGENS (VIGA U, ROLDANAS COM PINO, CABO DE AÇO, CHAPA E MONTANTE, ETC.) E MOTOR PPA 1/4 CV - 220V | UN | 1 | [5 empty] | 0
|  | PORTÃO LATERAL |  | 1 | [5 empty] | 0
100758 | 9.03.03 | PINTURA COM TINTA ALQUÍDICA DE ACABAMENTO (ESMALTE SINTÉTICO ACETINADO) APLICADA A ROLO OU PINCEL SOBRE SUPERFÍCIES METÁLICAS (EXCETO PERFIL) EXECUTADO EM OBRA (02 DEMÃOS). AF_01/2020 | M² | [6 empty] | 12.6
|  | PINTURA PORTAS ARQUIVO E DEPOSITO DE APREENÇOES | M² | 2 | [5 empty] | 6.3
CÓDIGO | ITEM | DISCRIMINAÇÃO | UNID. | QUANT. | LARGURA | COMP. | ALTURA | PERÍMETRO | DESCONTOS | ÁREA(m²) | VOLUME
| 10.00 | REVESTIMENTOS - PAREDES E TETOS
| 10.01 | DE ARGAMASSAS
87878 | 10.01.01 | CHAPISCO APLICADO EM ALVENARIAS E ESTRUTURAS DE CONCRETO INTERNAS, COM COLHER DE PEDREIRO. ARGAMASSA TRAÇO 1:3 COM PREPARO MANUAL. AF_10/2022 | M² | [6 empty] | 1231.8048
|  | DEPÓSITO DE APREENSÕES | M² | 2 |  |  | 4 | 48.67 |  | 389.36
|  | ARQUIVO | M² | 2 |  |  | 4 | 33.1 |  | 264.8
|  | EQUIPE DE LIMPEZA – DESCANSO | M² | 2 |  |  | 3.44 | 13.25 |  | 91.16
|  | REFEITÓRIO | M² | 2 |  |  | 3.44 | 13.35 |  | 91.848
|  | VESTIÁRIO MASC | M² | 2 |  |  | 3.44 | 5.35 |  | 36.808
|  | VESTIÁRIO FEM | M² | 2 |  |  | 3.44 | 6.8 |  | 46.784
|  | BWC MASC | M² | 2 |  |  | 3.44 | 4.7 |  | 32.336
|  | BWC FEM | M² | 2 |  |  | 3.44 | 4.7 |  | 32.336
|  | ÁREA DESCOBERTA | M² | 2 |  |  | 3.44 | 8.9 |  | 61.232
|  | MANUTENÇÃO – DEPÓSITO | M² | 2 |  |  | 3.44 | 11.51 |  | 79.1888
|  | MANUTENÇÃO – ESCRITÓRIO E DESCANSO | M² | 2 |  |  | 3.44 | 15.4 |  | 105.952
CÓDIGO | ITEM | DISCRIMINAÇÃO | UNID. | QUANT. | LARGURA | COMP. | ALTURA | PERÍMETRO | DESCONTOS | ÁREA(m²) | VOLUME
87777 | 10.01.02 | EMBOÇO OU MASSA ÚNICA EM ARGAMASSA TRAÇO 1:2:8, PREPARO MANUAL, APLICA DA MANUALMENTE EM PANOS DE FACHADA COM PRESENÇA DE VÃOS, ESPESSURA DE 25 MM. AF_08/2022 | M² | [6 empty] | 615.9024
|  | DEPÓSITO DE APREENSÕES | M² |  |  |  | 4 | 48.67 |  | 194.68
|  | ARQUIVO | M² |  |  |  | 4 | 33.1 |  | 132.4
|  | EQUIPE DE LIMPEZA – DESCANSO | M² |  |  |  | 3.44 | 13.25 |  | 45.58
|  | REFEITÓRIO | M² |  |  |  | 3.44 | 13.35 |  | 45.924
|  | VESTIÁRIO MASC | M² |  |  |  | 3.44 | 5.35 |  | 18.404
|  | VESTIÁRIO FEM | M² |  |  |  | 3.44 | 6.8 |  | 23.392
|  | BWC MASC | M² |  |  |  | 3.44 | 4.7 |  | 16.168
|  | BWC FEM | M² |  |  |  | 3.44 | 4.7 |  | 16.168
|  | ÁREA DESCOBERTA | M² |  |  |  | 3.44 | 8.9 |  | 30.616
|  | MANUTENÇÃO – DEPÓSITO | M² |  |  |  | 3.44 | 11.51 |  | 39.5944
|  | MANUTENÇÃO – ESCRITÓRIO E DESCANSO | M² |  |  |  | 3.44 | 15.4 |  | 52.976
87530 | 10.01.03 | MASSA ÚNICA, PARA RECEBIMENTO DE PINTURA, EM ARGAMASSA TRAÇO 1:2:8, PREPARO MANUAL, APLICADA MANUALMENTE EM FACES INTERNAS DE PAREDES, ESPES SURA DE 20MM, COM EXECUÇÃO DE TALISCAS. AF_06/2014 | M² | [6 empty] | 615.9024
|  | DEPÓSITO DE APREENSÕES | M² |  |  |  | 4 | 48.67 |  | 194.68
|  | ARQUIVO | M² |  |  |  | 4 | 33.1 |  | 132.4
|  | EQUIPE DE LIMPEZA – DESCANSO | M² |  |  |  | 3.44 | 13.25 |  | 45.58
|  | REFEITÓRIO | M² |  |  |  | 3.44 | 13.35 |  | 45.924
|  | VESTIÁRIO MASC | M² |  |  |  | 3.44 | 5.35 |  | 18.404
|  | VESTIÁRIO FEM | M² |  |  |  | 3.44 | 6.8 |  | 23.392
|  | BWC MASC | M² |  |  |  | 3.44 | 4.7 |  | 16.168
|  | BWC FEM | M² |  |  |  | 3.44 | 4.7 |  | 16.168
|  | ÁREA DESCOBERTA | M² |  |  |  | 3.44 | 8.9 |  | 30.616
|  | MANUTENÇÃO – DEPÓSITO | M² |  |  |  | 3.44 | 11.51 |  | 39.5944
|  | MANUTENÇÃO – ESCRITÓRIO E DESCANSO | M² |  |  |  | 3.44 | 15.4 |  | 52.976
0
0
9716 | 10.01.04 | CANTONEIRA ALUMINIO ANODIZADO NATURAL, 1" X 1", BOLEADO, PARA ARREMATES EM REVESTIMENTOS CERÂMICOS | M |  |  |  |  | 7.2
|  | ARREMATES DE QUINAS DE PAREDES | M | 4 |  |  | 1.8 | 7.2
CÓDIGO | ITEM | DISCRIMINAÇÃO | UNID. | QUANT. | LARGURA | COMP. | ALTURA | PERÍMETRO | DESCONTOS | ÁREA(m²) | VOLUME
| 10.02 | DE CERÂMICA
12418 | 10.02.01 | REVESTIMENTO CERÂMICO PARA PISO OU PAREDE, 30 X 60 CM, LINHA CETIM BIANCO OU SIMILAR, PORTOBELLO OU SIMILAR, APLICADO COM ARGAMASSA INDUSTRIALIZADA AC-I, REJUNTADO, EXCLUSIVE REGULARIZAÇÃO DE BASE OU EMBOÇO | M² | [6 empty] | 65.975
|  | REFEITÓRIO | M² |  |  |  | 2.9 | 13.35 |  | 38.715
|  | BWC MASC | M² |  |  |  | 2.9 | 4.7 |  | 13.63
|  | BWC FEM | M² |  |  |  | 2.9 | 4.7 |  | 13.63
CÓDIGO | ITEM | DISCRIMINAÇÃO | UNID. | QUANT. | LARGURA | COMP. | ALTURA | PERÍMETRO | DESCONTOS | ÁREA(m²) | VOLUME
| 10.03 | FORROS
5045 | 10.03.01 | FORRO DE PVC, EM PLACA 1,25x0,625M, COR BRANCA, INCLUSIVE ESTRUTURA DE FIXAÇÃO, INSTALADO | M² | [6 empty] | 33.43
|  | MANUTENÇÃO – ESCRITÓRIO E DESCANSO | M² | [6 empty] | 26.01
|  | BWC FUNC FEM | M² | [6 empty] | 3.71
|  | BWC FUNC MASC | M² | [6 empty] | 3.71
CÓDIGO | ITEM | DISCRIMINAÇÃO | UNID. | QUANT. | LARGURA | COMP. | ALTURA | PERÍMETRO | DESCONTOS | ÁREA(m²) | VOLUME
| 11.00 | PAVIMENTAÇÕES
| 11.01 | BASE PARA PISO
#REF! | 11.01.01 | APLICAÇÃO DE LONA PLÁSTICA PARA EXECUÇÃO DE PAVIMENTOS DE CONCRETO. AF_04/2022 | M² | [6 empty] | 340.84
|  | DEPÓSITO DE APREENSÕES | M² | [6 empty] | 117.02 |  |  |  | 12.88 | 1.1 | 14.168
|  | ARQUIVO | M² | [6 empty] | 124.78
|  | EQUIPE DE LIMPEZA – DESCANSO | M² | [6 empty] | 19.5
|  | REFEITÓRIO | M² | [6 empty] | 19.3
|  | VESTIÁRIO MASC | M² | [6 empty] | 2.09
|  | VESTIÁRIO FEM | M² | [6 empty] | 2.09
|  | BWC MASC | M² | [6 empty] | 3.57
|  | BWC FEM | M² | [6 empty] | 3.57
|  | ÁREA DESCOBERTA | M² | [6 empty] | 9.66
|  | MANUTENÇÃO – DEPÓSITO | M² | [6 empty] | 13.26
|  | MANUTENÇÃO – ESCRITÓRIO E DESCANSO | M² | [6 empty] | 26
M²
|  |  | M² | [10 empty] | 14.755 | 1.1 | 16.2305
|  |  | M² | [10 empty] | 2.04 | 1.1 | 2.244
|  |  | M² | [10 empty] | 14.755 | 1.1 | 16.2305
11380 | 11.01.02 | FORNECIMENTO E INSTALAÇÃO DE TELA AÇO SOLDADA NERVURADA CA-60, MALHA 20X20CM, FERRO 3.4MM, PAINEL 2X3M, (0,72KG/M²), MALHA POP LEVE GERDAU OU SIMILAR | M² | [6 empty] | 340.84
|  | DEPÓSITO DE APREENSÕES | M² | [6 empty] | 117.02 |  |  |  | 12.88 | 1.1 | 14.168
|  | ARQUIVO | M² | [6 empty] | 124.78
|  | EQUIPE DE LIMPEZA – DESCANSO | M² | [6 empty] | 19.5
|  | REFEITÓRIO | M² | [6 empty] | 19.3
|  | VESTIÁRIO MASC | M² | [6 empty] | 2.09
|  | VESTIÁRIO FEM | M² | [6 empty] | 2.09
|  | BWC MASC | M² | [6 empty] | 3.57
|  | BWC FEM | M² | [6 empty] | 3.57
|  | ÁREA DESCOBERTA | M² | [6 empty] | 9.66
|  | MANUTENÇÃO – DEPÓSITO | M² | [6 empty] | 13.26
|  | MANUTENÇÃO – ESCRITÓRIO E DESCANSO | M² | [6 empty] | 26
M²
M²
2169 | 11.01.03 | LASTRO DE CONCRETO SIMPLES REGULARIZADO, FCK=13,5 MPA,LANÇADO E ADENSADO | M³ | [7 empty] | 17.042
|  | DEPÓSITO DE APREENSÕES | M² |  |  |  | 0.05 |  |  | 117.02 | 5.851
|  | ARQUIVO | M² |  |  |  | 0.05 |  |  | 124.78 | 6.239
|  | EQUIPE DE LIMPEZA – DESCANSO | M² |  |  |  | 0.05 |  |  | 19.5 | 0.975
|  | REFEITÓRIO | M² |  |  |  | 0.05 |  |  | 19.3 | 0.965
|  | VESTIÁRIO MASC | M² |  |  |  | 0.05 |  |  | 2.09 | 0.1045
|  | VESTIÁRIO FEM | M² |  |  |  | 0.05 |  |  | 2.09 | 0.1045
|  | BWC MASC | M² |  |  |  | 0.05 |  |  | 3.57 | 0.1785
|  | BWC FEM | M² |  |  |  | 0.05 |  |  | 3.57 | 0.1785
|  | ÁREA DESCOBERTA | M² |  |  |  | 0.05 |  |  | 9.66 | 0.483
|  | MANUTENÇÃO – DEPÓSITO | M² |  |  |  | 0.05 |  |  | 13.26 | 0.663
|  | MANUTENÇÃO – ESCRITÓRIO E DESCANSO | M² |  |  |  | 0.05 |  |  | 26 | 1.3
87702 | 11.01.04 | CONTRAPISO EM ARGAMASSA TRAÇO 1:4 (CIMENTO E AREIA), PREPARO MANUAL, APLICADO EM ÁREAS SECAS SOBRE LAJE, NÃO ADERIDO, ACABAMENTO NÃO REFORÇADO, ESPESSURA 6CM. AF_07/2021 | #REF! | [6 empty] | 340.84
|  | DEPÓSITO DE APREENSÕES | M² | [6 empty] | 117.02
|  | ARQUIVO | M² | [6 empty] | 124.78
|  | EQUIPE DE LIMPEZA – DESCANSO | M² | [6 empty] | 19.5
|  | REFEITÓRIO | M² | [6 empty] | 19.3
|  | VESTIÁRIO MASC | M² | [6 empty] | 2.09
|  | VESTIÁRIO FEM | M² | [6 empty] | 2.09
|  | BWC MASC | M² | [6 empty] | 3.57
|  | BWC FEM | M² | [6 empty] | 3.57
|  | ÁREA DESCOBERTA | M² | [6 empty] | 9.66
|  | MANUTENÇÃO – DEPÓSITO | M² | [6 empty] | 13.26
|  | MANUTENÇÃO – ESCRITÓRIO E DESCANSO | M² | [6 empty] | 26
2180 | 11.01.05 | REGULARIZAÇÃO DE BASE PARA REVEST. DE PISOS COM ARG. TRAÇO T4, ESP. MÉDIA = 2,5CM | [7 empty] | 340.84
|  | DEPÓSITO DE APREENSÕES | M² | [6 empty] | 117.02
|  | ARQUIVO | M² | [6 empty] | 124.78
|  | EQUIPE DE LIMPEZA – DESCANSO | M² | [6 empty] | 19.5
|  | REFEITÓRIO | M² | [6 empty] | 19.3
|  | VESTIÁRIO MASC | M² | [6 empty] | 2.09
|  | VESTIÁRIO FEM | M² | [6 empty] | 2.09
|  | BWC MASC | M² | [6 empty] | 3.57
|  | BWC FEM | M² | [6 empty] | 3.57
|  | ÁREA DESCOBERTA | M² | [6 empty] | 9.66
|  | MANUTENÇÃO – DEPÓSITO | M² | [6 empty] | 13.26
|  | MANUTENÇÃO – ESCRITÓRIO E DESCANSO | M² | [6 empty] | 26
CÓDIGO | ITEM |  | UNID. | QUANT. | LARGURA | COMP. | ALTURA | PERÍMETRO | DESCONTOS | ÁREA(m²) | VOLUME
| 11.02 | CERÂMICO INTERNO
7767 | 11.02.01 | REVESTIMENTO CERÂMICO PARA PISO OU PAREDE, 60 X 60 CM, LINHA BIANCO PLUS POLIDO (PORCELANATO), ELIANE OU SIMILAR, APLICADO COM ARGAMASSA INDUSTRIALIZADA AC-III, REJUNTADO COM EPOXI, EXCLUSIVE REGULARIZAÇÃO DE BASE OU EMBOÇO | M² | [6 empty] | 340.84
|  | DEPÓSITO DE APREENSÕES | M² | [6 empty] | 117.02
|  | ARQUIVO | M² | [6 empty] | 124.78
|  | EQUIPE DE LIMPEZA – DESCANSO | M² | [6 empty] | 19.5
|  | REFEITÓRIO | M² | [6 empty] | 19.3
|  | VESTIÁRIO MASC | M² | [6 empty] | 2.09
|  | VESTIÁRIO FEM | M² | [6 empty] | 2.09
|  | BWC MASC | M² | [6 empty] | 3.57
|  | BWC FEM | M² | [6 empty] | 3.57
|  | ÁREA DESCOBERTA | M² | [6 empty] | 9.66
|  | MANUTENÇÃO – DEPÓSITO | M² | [6 empty] | 13.26
|  | MANUTENÇÃO – ESCRITÓRIO E DESCANSO | M² | [6 empty] | 26
CÓDIGO | ITEM | DISCRIMINAÇÃO | UNID. | QUANT. | LARGURA | COMP. | ALTURA | PERÍMETRO | DESCONTOS | ÁREA(m²) | VOLUME
| 11.03 | PISOS EXTERNOS
4555 | 11.03.01 | MEIO-FIO DE CONCRETO SIMPLES, REJUNTADO COM ARGAMASSA DE CIMENTO E AREIA NO TRAÇO 1:3 | #REF! |  |  |  |  | 20.55 |  | 0
|  | CALÇADA | [5 empty] | 20.55
97113 | 11.03.02 | APLICAÇÃO DE LONA PLÁSTICA PARA EXECUÇÃO DE PAVIMENTOS DE CONCRETO. AF_04/2022 | M² | [6 empty] | 39.65
|  | CALÇADA | M² | [6 empty] | 29.9
|  | ÁREA DESCOBERTA | M² | [6 empty] | 9.75
10011 | 11.03.03 | FORNECIMENTO E INSTALAÇÃO DE TELA AÇO SOLDADA NERVURADA CA-60, MALHA 15X15CM, FERRO 3.4MM, PAINEL 2X3M, (1,00KG/M²), MALHA POP MÉDIA GERDAU OU SIMILAR | M² | [6 empty] | 39.65
|  | CALÇADA | M² | [6 empty] | 29.9
|  | ÁREA DESCOBERTA | M² | [6 empty] | 9.75
68333 | 11.03.04 | PISO EM CONCRETO 20 MPA PREPARO MECÂNICO, ESPESSURA 7CM. AF_09/2020 | M | [6 empty] | 39.65
|  | CALÇADA | M² | [6 empty] | 29.9
|  | ÁREA DESCOBERTA | M² | [6 empty] | 9.75
03644 | 11.03.05 | ACABAMENTO DE SUPERFÍCIE DE PISO DE CONCRETO COM DESEMPOLAMENTO MANUAL (CALÇADA E RAMPA) | M² | [6 empty] | 39.65
|  | CALÇADA | M² | [6 empty] | 29.9
|  | ÁREA DESCOBERTA | M² | [6 empty] | 9.75
CÓDIGO | ITEM | DISCRIMINAÇÃO | UNID. | QUANT. | LARGURA | COMP. | ALTURA | PERÍMETRO | DESCONTOS | ÁREA(m²) | VOLUME
| 12.00 | PINTURAS
8624 | 12.01 | EMASSAMENTO DE SUPERFÍCIE, COM APLICAÇÃO DE 02 DEMÃOS DE MASSA ACRÍLICA, LIXAMENTO E RETOQUES - REV 01 | M² | [6 empty] | 759.7906
|  | ÁREA DE APREESÕES |  |  |  |  | 2.5 | 37.33 |  | 93.325
|  | DEPÓSITO DE APREENSÕES |  |  |  |  | 4 | 46.09 |  | 184.36
|  | ARQUIVO |  |  |  |  | 4 | 45.5 |  | 182
|  | EQUIPE DE LIMPEZA – DESCANSO |  |  |  |  | 3.44 | 19 |  | 65.36
|  | VESTIÁRIO MASC |  |  |  |  | 3.44 | 6.74 |  | 23.1856
|  | VESTIÁRIO FEM |  |  |  |  | 3.44 | 6.82 |  | 23.4608
|  | ÁREA DESCOBERTA |  |  |  |  | 3.44 | 16.6 |  | 57.104
|  | MANUTENÇÃO – DEPÓSITO |  |  |  |  | 3.44 | 17.08 |  | 58.7552
|  | MANUTENÇÃO – ESCRITÓRIO E DESCANSO |  |  |  |  | 3.44 | 21 |  | 72.24
2282 | 12.02 | PREPARO DE SUPERFÍCIE COM LIXAMENTO E APLICAÇÃO DE 01 DEMÃO DE LÍQUIDO SELADOR ACRÍLICO | M² | [6 empty] | 1484.8351
|  | ÁREA DE APREESÕES | M² |  |  |  | 2.5 | 37.33 |  | 93.325
|  | DEPÓSITO DE APREENSÕES | M² |  |  |  | 4 | 46.09 |  | 184.36
|  | ARQUIVO | M² |  |  |  | 4 | 45.5 |  | 182
|  | EQUIPE DE LIMPEZA – DESCANSO | M² |  |  |  | 3.44 | 19 |  | 65.36
|  | REFEITÓRIO | M² |  |  |  | 3.44 | 17.7 |  | 60.888
|  | VESTIÁRIO MASC | M² |  |  |  | 3.44 | 6.74 |  | 23.1856
|  | VESTIÁRIO FEM | M² |  |  |  | 3.44 | 6.82 |  | 23.4608
|  | BWC MASC | M² |  |  |  | 3.44 | 8.2 |  | 28.208
|  | BWC FEM | M² |  |  |  | 3.44 | 8.19 |  | 28.1736
|  | ÁREA DESCOBERTA | M² |  |  |  | 3.44 | 16.6 |  | 57.104
|  | MANUTENÇÃO – DEPÓSITO | M² |  |  |  | 3.44 | 17.08 |  | 58.7552
|  | MANUTENÇÃO – ESCRITÓRIO E DESCANSO | M² |  |  |  | 3.44 | 21 |  | 72.24
|  | PAREDE EXTERNA ANEXO | M² |  |  |  | 2.5 | 58.4 |  | 146
|  | MURO ESTACIONAMENTO | M² |  |  |  | 2.5 | 36.71 |  | 91.775
|  | PAREDE/MURO EXTERNO | M² |  |  |  | 3.3133 | 111.67 |  | 369.9999
88489 | 12.03 | PINTURA LÁTEX ACRÍLICA PREMIUM, APLICAÇÃO MANUAL EM PAREDES, DUAS DEMÃOS. AF_04/2023 ( BRANCO GELO ) | M² | [6 empty] | 759.7906
|  | ÁREA DE APREESÕES |  |  |  |  | 2.5 | 37.33 |  | 93.325
|  | DEPÓSITO DE APREENSÕES |  |  |  |  | 4 | 46.09 |  | 184.36
|  | ARQUIVO |  |  |  |  | 4 | 45.5 |  | 182
|  | EQUIPE DE LIMPEZA – DESCANSO |  |  |  |  | 3.44 | 19 |  | 65.36
|  | VESTIÁRIO MASC |  |  |  |  | 3.44 | 6.74 |  | 23.1856
|  | VESTIÁRIO FEM |  |  |  |  | 3.44 | 6.82 |  | 23.4608
|  | ÁREA DESCOBERTA |  |  |  |  | 3.44 | 16.6 |  | 57.104
|  | MANUTENÇÃO – DEPÓSITO |  |  |  |  | 3.44 | 17.08 |  | 58.7552
|  | MANUTENÇÃO – ESCRITÓRIO E DESCANSO |  |  |  |  | 3.44 | 21 |  | 72.24
2296 | 12.04 | PINTURA PARA EXTERIORES, SOBRE PAREDES, COM LIXAMENTO, APLICAÇÃO DE 01 DEMÃO DE SELADOR ACRÍLICO, 01 DEMÃO DE TEXTURA ACRÍLICA BRANCA E 02 DEMÃOS DE TINTA ACRÍLICA CONVENCIONAL | M² | [6 empty] | 701.0999
|  | ÁREA DE APREESÕES |  |  |  |  | 2.5 | 37.33 |  | 93.325
|  | PAREDE EXTERNA ANEXO |  |  |  |  | 2.5 | 58.4 |  | 146
|  | MURO ESTACIONAMENTO |  |  |  |  | 2.5 | 36.71 |  | 91.775
|  | PAREDE/MURO EXTERNO |  |  |  |  | 3.3133 | 111.67 |  | 369.9999
CÓDIGO | ITEM | DISCRIMINAÇÃO | UNID. | QUANT. | LARGURA | COMP. | ALTURA | PERÍMETRO | DESCONTOS | ÁREA(m²) | VOLUME
| 13.00 | INSTALAÇÕES HIDRO-SANITÁRIAS
| 13.01 | INSTALAÇÕES HIDRÁULICAS - ÁGUA FRIA
88267 | 13.01.01 | ENCANADOR OU BOMBEIRO HIDRÁULICO COM ENCARGOS COMPLEMENTARES | H | 48
|  | INSTALAÇÕES HIDRÁULICAS | H | 48
88248 | 13.01.02 | AUXILIAR DE ENCANADOR OU BOMBEIRO HIDRÁULICO COM ENCARGOS COMPLEMENTARES | H | 48
|  | INSTALAÇÕES HIDRÁULICAS | H | 48
94673 | 13.01.03 | CURVA 90 GRAUS, PVC, SOLDÁVEL, DN 25 MM, INSTALADO EM RESERVAÇÃO DE ÁGUA DE EDIFICAÇÃO QUE POSSUA RESERVATÓRIO DE FIBRA/FIBROCIMENTO FORNECIMENTO E INSTALAÇÃO. AF_06/2016 | UN | 3
|  | INSTALAÇÕES HIDRÁULICAS | UN | 3
89429 | 13.01.04 | ADAPTADOR CURTO COM BOLSA E ROSCA PARA REGISTRO, PVC, SOLDÁVEL, DN 25MM X 3/4 , INSTALADO EM RAMAL DE DISTRIBUIÇÃO DE ÁGUA - FORNECIMENTO E INSTALAÇÃO. AF_06/2022 | UN | 11
|  | INSTALAÇÕES HIDRÁULICAS | UN | 11
817 | 13.01.05 | BÓIA ELÉTRICA PARA RESERVATÓRIO INFERIOR, MARCA AQUAMATIC OU SIMILAR, CAPACIDADE 30 A - FORNECIMENTO E INSTALAÇÃO | UN | 1
|  | INSTALAÇÕES HIDRÁULICAS | UN | 1
102137 | 13.01.06 | CHAVE DE BOIA AUTOMÁTICA SUPERIOR/INFERIOR 15A/250V - FORNECIMENTO E INSTALAÇÃO. AF_12/2020 | UN | 1
|  | INSTALAÇÕES HIDRÁULICAS | UN | 1
94798 | 13.01.07 | TORNEIRA DE BÓIA REAL, ROSCÁVEL, 1 1/4", FORNECIDA E INSTALADA EM RESERVAÇÃO DE ÁGUA. AF_06/2016 | UN | 1
|  | INSTALAÇÕES HIDRÁULICAS | UN | 1
89362 | 13.01.08 | JOELHO 90 GRAUS, PVC, SOLDÁVEL, DN 25MM, INSTALADO EM RAMAL OU SUB-RAMAL DE ÁGUA - FORNECIMENTO E INSTALAÇÃO. AF_12/2014_P | UN | 5
|  | INSTALAÇÕES HIDRÁULICAS | UN | 5
90373 | 13.01.09 | JOELHO 90 GRAUS COM BUCHA DE LATÃO, PVC, SOLDÁVEL, DN 25MM, X 1/2 INSTALADO EM RAMAL OU SUB-RAMAL DE ÁGUA - FORNECIMENTO E INSTALAÇÃO. AF_06/2022 | UN | 10
|  | INSTALAÇÕES HIDRÁULICAS | UN | 10
89385 | 13.01.10 | LUVA SOLDÁVEL E COM ROSCA, PVC, SOLDÁVEL, DN 25MM X 3/4 , INSTALADO EM RAMAL OU SUB-RAMAL DE ÁGUA - FORNECIMENTO E INSTALAÇÃO. AF_06/2022 | UN | 1
|  | INSTALAÇÕES HIDRÁULICAS | UN | 1
9500 | 13.01.11 | REGISTRO GAVETA C/CANOPLA CROMADA, 3/4", LINHA LINK, DECA OU SIMILAR | UN | 5
|  | INSTALAÇÕES HIDRÁULICAS | UN | 5
90371 | 13.01.12 | REGISTRO DE ESFERA, PVC, ROSCÁVEL, 3/4", FORNECIDO E INSTALADO EM RAMAL DE ÁGUA. AF_03/2015 | UN | 3
|  | INSTALAÇÕES HIDRÁULICAS | UN | 3
89395 | 13.01.13 | TE, PVC, SOLDÁVEL, DN 25MM, INSTALADO EM RAMAL OU SUB-RAMAL DE ÁGUA FORNECIMENTO E INSTALAÇÃO. AF_12/2014_P | UN | 5
|  | INSTALAÇÕES HIDRÁULICAS | UN | 5
89356 | 13.01.14 | TUBO, PVC, SOLDÁVEL, DN 25MM, INSTALADO EM RAMAL OU SUB-RAMAL DE ÁGUA FORNECIMENTO E INSTALAÇÃO | M | 24.1
|  | INSTALAÇÕES HIDRÁULICAS | M | 24.1
102622 | 13.01.15 | CAIXA D´ÁGUA EM POLIETILENO, 250 LITROS (INCLUSOS TUBOS, CONEXÕES E TORNEIRA DE BÓIA) - FORNECIMENTO E INSTALAÇÃO. AF_06/2021 | UN | 2
|  | INSTALAÇÕES HIDRÁULICAS - GUARITA | UN | 2
CÓDIGO | ITEM | DISCRIMINAÇÃO | UNID. | QUANT. | LARGURA | COMP. | ALTURA | PERÍMETRO | DESCONTOS | ÁREA(m²) | VOLUME
| 13.02 | INSTALAÇÕES HIDRÁULICAS - ESGOTO E ÁGUAS PLUVIAIS
89726 | 13.02.01 | JOELHO 45 GRAUS, PVC, SERIE NORMAL, ESGOTO PREDIAL, DN 40 MM, JUNTA SOLDÁVEL, FORNECIDO E INSTALADO EM RAMAL DE DESCARGA OU RAMAL DE ESGOTO SANITÁRIO. AF_12/2014 | UN | 2
|  | Joelho 45º ø40mm | UN | 2
89732 | 13.02.02 | JOELHO 45 GRAUS, PVC, SERIE NORMAL, ESGOTO PREDIAL, DN 50 MM, JUNTA ELÁSTICA, FORNECIDO E INSTALADO EM RAMAL DE DESCARGA OU RAMAL DE ESGOTO SANITÁRIO. AF_12/2014 | UN | 1
|  | Joelho 45º ø50mm | UN | 1
89739 | 13.02.03 | JOELHO 45 GRAUS, PVC, SERIE NORMAL, ESGOTO PREDIAL, DN 75 MM, JUNTA ELÁSTICA, FORNECIDO E INSTALADO EM RAMAL DE DESCARGA OU RAMAL DE ESGOTO SANITÁRIO. AF_08/2022 | UN | 1
|  | Joelho 45º ø75mm | UN | 1
1672 | 13.02.04 | JOELHO DE 90°COM BOLSA PARA ANEL, EM PVC RÍGIDO C/ ANÉIS, PARA ESGOTO SECUNDÁRIO, DIÂM = 40MM | UN | 2
|  | Joelho 90º ø40mm | UN | 2
89731 | 13.02.05 | JOELHO 90 GRAUS, PVC, SERIE NORMAL, ESGOTO PREDIAL, DN 50 MM, JUNTA ELÁSTICA, FORNECIDO E INSTALADO EM RAMAL DE DESCARGA OU RAMAL DE ESGOTO SANITÁRIO. AF_12/2014 | UN | 4
|  | Joelho 90º ø50mm | UN | 4
89744 | 13.02.06 | JOELHO 90 GRAUS, PVC, SERIE NORMAL, ESGOTO PREDIAL, DN 100 MM, JUNTA ELÁSTICA, FORNECIDO E INSTALADO EM RAMAL DE DESCARGA OU RAMAL DE ESGOTO SANITÁRIO. AF_12/2014 | UN | 1
|  | Joelho 90º ø100mm | UN | 1
89811 | 13.02.07 | CURVA CURTA 90 GRAUS, PVC, SERIE NORMAL, ESGOTO PREDIAL, DN 100 MM, JUNTA ELÁSTICA, FORNECIDO E INSTALADO EM PRUMADA DE ESGOTO SANITÁRIO OU VENTILAÇÃO. AF_12/2014 | UN | 4
|  | Curva 90º curta ø100mm | UN | 4
89728 | 13.02.08 | CURVA CURTA 90 GRAUS, PVC, SERIE NORMAL, ESGOTO PREDIAL, DN 40 MM, JUNTA SOLDÁVEL, FORNECIDO E INSTALADO EM RAMAL DE DESCARGA OU RAMAL DE ESGOTO SANITÁRIO. AF_08/2022 | UN | 4
|  | Curva 90º curta ø40mm | UN | 4
1562 | 13.02.09 | JUNÇÃO SIMPLES EM PVC RÍGIDO SOLDÁVEL, PARA ESGOTO PRIMÁRIO, DIÂM = 100 X 50MM | UN | 2
|  | Junção Simples ø100 x ø50mm | UN | 2
1637 | 13.02.10 | JUNÇÃO SIMPLES EM PVC RÍGIDO C/ ANÉIS, PARA ESGOTO PRIMÁRIO, DIÂM = 100 X 75MM | UN | 1
|  | Junção Simples 100 x 75 | UN | 1
89785 | 13.02.11 | JUNÇÃO SIMPLES, PVC, SERIE NORMAL, ESGOTO PREDIAL, DN 50 X 50 MM, JUNTA ELÁSTICA, FORNECIDO E INSTALADO EM RAMAL DE DESCARGA OU RAMAL DE ESGOTO SANITÁRIO. AF_12/2014 | UN | 1
|  | Junção ø50mm | UN | 1
89857 | 13.02.12 | LUVA DE CORRER, PVC, SERIE NORMAL, ESGOTO PREDIAL, DN 100 MM, JUNTA ELÁSTICA, FORNECIDO E INSTALADO EM SUBCOLETOR AÉREO DE ESGOTO SANITÁRIO. AF_12/2014 | UN | 8
|  | Luva 100 correr | UN | 8
89796 | 13.02.13 | TE, PVC, SERIE NORMAL, ESGOTO PREDIAL, DN 100 X 100 MM, JUNTA ELÁSTICA, FORNECIDO E INSTALADO EM RAMAL DE DESCARGA OU RAMAL DE ESGOTO SANITÁRIO. AF_08/2022 | UN | 1
|  | Tê PVC ø100 X 100mm | UN | 1
1588 | 13.02.14 | TÊ SANITÁRIO EM PVC RÍGIDO SOLDÁVEL, PARA ESGOTO PRIMÁRIO, DIÂM = 100 X 50MM | UN | 2
|  | Tê PVC ø100 X 50mm | UN | 2
89711 | 13.02.15 | TUBO PVC, SERIE NORMAL, ESGOTO PREDIAL, DN 40 MM, FORNECIDO E INSTALADO EM RAMAL DE DESCARGA OU RAMAL DE ESGOTO SANITÁRIO. AF_12/2014_P | M | 4.75
|  | Tubo Soldável PVC-S ø40mm | M | 4.75
1530 | 13.02.16 | TUBO PVC RÍGIDO C/ANEL BORRACHA, SERIE NORMAL, P/ESGOTO PREDIAL, D = 50MM | M | 4.32
|  | Tubo Soldável PVC-S ø50mm | M | 4.32
1531 | 13.02.17 | TUBO PVC RÍGIDO C/ANEL BORRACHA, SERIE NORMAL, P/ESGOTO PREDIAL, D = 75MM | M | 7.53
|  | Tubo Soldável PVC-S ø75mm | M | 7.53
1532 | 13.02.18 | TUBO PVC RÍGIDO C/ANEL BORRACHA, SERIE NORMAL, P/ESGOTO PREDIAL, D = 100MM | M | 28.88
|  | Tubo Soldável PVC-S ø100mm | M | 28.88
9383 | 13.02.19 | CAIXA SIFONADA QUADRADA, COM TRÊS ENTRADAS E UMA SAIDA, D = 100X150X50MM, BRANCO, COM GRELHA, AKROS OU SIMILAR | UN | 1
|  | Caixa sifonada 100X100X50 | UN | 1
1695 | 13.02.20 | CAIXA SIFONADA QUADRADA, COM SETE ENTRADAS E UMA SAÍDA, D = 150 X 150 X 50MM, REF. Nº25, ACABAMENTO BRANCO, MARCA AKROS OU SIMILAR | UN | 2
|  | Caixa sifonada 150X150X50 | UN | 2
89709 | 13.02.21 | RALO SIFONADO, PVC, DN 100 X 40 MM, JUNTA SOLDÁVEL, FORNECIDO E INSTALADO EM RAMAL DE DESCARGA OU EM RAMAL DE ESGOTO SANITÁRIO. AF_12/2014 | UN | 2
|  | INSTALAÇÕES HIDRÁULICAS | UN | 2
98110 | 13.02.22 | CAIXA DE GORDURA PEQUENA (CAPACIDADE: 19 L), CIRCULAR, EM PVC, DIÂMETRO INTERNO= 0,3 M. AF_12/2020 | UN | 1
|  | Caixa de inpeção | UN | 1
98053 | 13.02.23 | TANQUE SÉPTICO CIRCULAR, EM CONCRETO PRÉ-MOLDADO, DIÂMETRO INTERNO = 1,40 M, ALTURA INTERNA = 2,50 M, VOLUME ÚTIL: 3463,6 L (PARA 13 CONTRIBUINTES). AF_12/2020_PA | UN | 1
|  | INSTALAÇÕES ESGOTO | UN | 1
98062 | 13.02.24 | SUMIDOURO CIRCULAR, EM CONCRETO PRÉ-MOLDADO, DIÂMETRO INTERNO = 1,88 M, ALTURA INTERNA = 2,00 M, ÁREA DE INFILTRAÇÃO: 13,1 M² (PARA 5 CONTRIBUINTES). AF_12/2020_PA | UN | 1
|  | INSTALAÇÕES ESGOTO | UN | 1
1212 | 13.02.25 | ANEL DE BORRACHA PARA TUBO PVC SANITARIO D = 100MM | UN | 13
|  | Anel de borracha 100mm | UN | 13
|  | Anel de borracha 150mm | UN
3404 | 13.02.26 | ANEL DE BORRACHA PARA TUBO PVC SANITARIO D = 50MM | UN | 19
|  | Anel de borracha 50mm | UN | 14
|  | Anel de borracha 75mm | UN | 5
1595 | 13.02.27 | VEDAÇÃO PARA SAÍDA DE VASO SANITÁRIO EM PVC RÍGIDO SOLDÁVEL, PARA ESGOTO PRIMÁRIO, DIÂM = 100MM | UN | 2
|  | ANEL DE VEDAÇÃO VASO SANITÁRIO | UN | 2
9030 | 13.02.28 | CAIXA DE PASSAGEM EM ALVENARIA DE TIJOLOS MACIÇOS ESP. = 0,12M, DIM. INT.= 0,80X0,80X0,40M | UN | 4
|  | CAIXAS COM GRELHA DE DRENAGEM | UN | 4
4718 | 13.02.29 | CAIXA DE INSPEÇÃO EM PVC 300MM | UN | 3
|  | CAIXA DE PASSAGEM/INSPEÇÃO MODULADA DN 50 | UN | 3
|  | CAIXA DE PASSAGEM/INSPEÇÃO MODULADA DN 60 | UN
6389 | 13.02.30 | CAIXA DE PASSAGEM EM ALVENARIA DE TIJOLOS MACIÇOS DIM. INT. = 0,60X0,60X1,20M | UN | 2
|  | CAIXAS DE INSPEÇÃO PLUVIAL | UN | 2
9078 | 13.02.31 | CALHA EM CHAPA DE ALUMINIO, DESENVOLVIMENTO 80 CM | M | 16
|  | CALHAS DAS COBERTAS DE FIBROCIMENTO | M | 16
4283 | 13.02.32 | RALO HEMISFÉRICO EM Fº Fº, TIPO ABACAXI Ø 100MM | UN | 4
|  | RALOS DA COBERTA | UN | 4
CÓDIGO | ITEM | DISCRIMINAÇÃO | UNID. | QUANT. | LARGURA | COMP. | ALTURA | PERÍMETRO | DESCONTOS | ÁREA(m²) | VOLUME
| 13.03 | LOUÇAS E METAIS SANITÁRIOS
1472 | 13.03.01 | VÁLVULA DE DESCARGA CROMADA C/ CANOPLA LISA 40 MM (1 1/2") | UN | 3
|  | BWC MASC | UN | 1
|  | BWC FEM | UN | 1
|  | REFEITÓRIO | UN | 1
1482 | 13.03.02 | VÁLVULA PÉ C/ CRIVO D= 25MM (1") | UN | 1
|  | VÁLVULA PARA BOMBA - RESERVATÓRIO INFERIOR | UN | 1
99629 | 13.03.03 | VÁLVULA DE RETENÇÃO VERTICAL, DE BRONZE, ROSCÁVEL, 1" - FORNECIMENTO E INSTALAÇÃO. AF_01/2019 | UN | 2
|  | VÁLVULA PARA BOMBA DE 0,5CV - RESERVATÓRIO INFERIOR | UN | 2
3669 | 13.03.04 | CUBA DE EMBUTIR, CIRCULAR, CELITE 10129 OU SIMILAR, INCLUSIVE SIFÃO CROMADO, VÁLVULA CROMADA PARA PIA E ENGATE CROMADO | UN | 2
|  | BWC MASC | UN | 1
|  | BWC FEM | UN | 1
COMP - 00/11 | 13.03.05 | CUBA EM AÇO INOX AISI 304 RETANGULAR DE EMBUTIR, DIMENSÃO 34X40X17CM, P/ INSTALAÇÃO EM BANCADAS C/ VÁLVULA CROMADA DE DIÂM. 3 1/2” DA MARCA DE REF. TRAMONTINA, OU SIMILAR. | UN | 1
|  | REFEITÓRIO | UN | 1
86931 | 13.03.06 | VASO SANITÁRIO SIFONADO COM CAIXA ACOPLADA LOUÇA BRANCA - PADRÃO MÉDIO, INCLUSO ENGATE FLEXÍVEL EM PLÁSTICO BRANCO, 1/2 X 40CM - FORNECIMENTO E INSTALAÇÃO. AF_12/2013 | UN | 2
|  | BWC MASC | UN | 1
|  | BWC FEM | UN | 1
2066 | 13.03.07 | ASSENTO PLÁSTICO, UNIVERSAL, BRANCO, PARA VASO SANITÁRIO, TIPO CONVENCIONAL, INCEPA OU SIMILAR | UN | 2
|  | BWC MASC | UN | 1
|  | BWC FEM | UN | 1
12101 | 13.03.08 | VASO SANITÁRIO, LINHA VOGUE PLUS CONFORTO P.510.17, SEM ABERTURA FRONTAL, DECA OU SIMILAR, EXCLUSIVE CAIXA ÓU VÁLVULA DE DESCARGA | UN | 2
|  | BWC MASC | UN | 1
|  | BWC FEM | UN | 1
2055 | 13.03.09 | CHUVEIRO SIMPLES DE PLÁSTICO (HERC REF 1980 OU SIMILAR), | UN | 2
2055 | 13.03.10 | TANQUE EM AÇO INOX, INCLUSO TORNEIRA CROMADA E SIFÃO PVC | UN | 1
|  | AREA DE SERVIÇO | UN | 1
COMP - 00/12 | 13.03.11 | FORNECIMENTO E INSTALAÇÃO DE TORNEIRA DE MESA COM FECHAMENTO AUTOMÁTICO, LINHA DECAMATIC ECO, REF.1173.C, DECA OU SIMILAR | UN | #REF!
|  | BWC MASC | UN | 1
|  | BWC FEM | UN | 1
7222 | 13.03.12 | TORNEIRA PARA LAVATÓRIO, DE PAREDE COM SAÍDA LATERAL, LINHA MISTY, FABRIMAR OU SIMILAR cod.1168 | UN | 1
|  | REFEITÓRIO | UN | 1
3682 | 13.03.13 | TORNEIRA CROMADA PARA TANQUE/JARDIM, 1/2", REF.1153 C39, DECA OU SIMILAR | UN | 1
|  | AREA DE SERVIÇO | UN | 1
9173 | 13.03.14 | DUCHA MANUAL COM REGISTRO, LINHA ASPEN, REF. 1984 C35 ACT, DA DECA OU SIMILAR | UN | 1
|  | BWC FEM | UN | 1
CÓDIGO | ITEM | DISCRIMINAÇÃO | UNID. | QUANT. | LARGURA | COMP. | ALTURA | PERÍMETRO | DESCONTOS | ÁREA(m²) | VOLUME
| 14.00 | INSTALAÇÕES CONTRA INCÊNDIO E PÂNICO
11853 | 14.01 | PLACA DE SINALIZACAO DE SEGURANCA CONTRA INCENDIO, FOTOLUMINESCENTE, RETANGULAR, *20 X 40* CM, EM PVC *2* MM ANTI-CHAMAS (SIMBOLOS, CORES E PICTOGRAMAS CONFORME NBR 13434) | UN | 10
|  | PLACA INDICATIVA - M1 | UN | 2
|  | PLACA INDICATIVA - M2 | UN | 2
|  | PLACA INDICATIVA - E7 | UN | 6
11867 | 14.02 | LUMINÁRIA DE EMERGÊNCIA, DE SOBREPOR, TIPO BLOCO AUTÔNOMO, COM AUTONOMIA DE 1H, MODELO LLE-LLEDDF, DA KBR OU SI | UN. | 14
|  | INSTALAÇÕES DE COMBATE A INCÊNDIO | UN | 14
1511 | 14.03 | EXTINTOR DE PÓ QUÍMICO ABC, CAPACIDADE 6 KG, ALCANCE MÉDIO DO JATO 5M , TEMPO DE DESCARGA 12S, NBR9443, 9444, 10721 | UN | 19
|  | INSTALAÇÕES DE COMBATE A INCÊNDIO | UN | 19
12138 | 14.04 | PLACA DE INDICATIVA DE "EXTINTOR" EM PVC, DIM.: 20 X 20 CM | UN | 19
|  | INSTALAÇÕES DE COMBATE A INCÊNDIO | UN | 19
CÓDIGO | ITEM | DISCRIMINAÇÃO | UNID. | QUANT. | LARGURA | COMP. | ALTURA | PERÍMETRO | DESCONTOS | ÁREA(m²) | VOLUME
| 15.00 | INSTALAÇÕES ELÉTRICAS, SPDA, CFTV, LOGICA
| 15.02 | LUMINÁRIAS E PROJETORES
12022 | 15.02.01 | LUMINÁRIA DE EMBUTIR ABERTA PARA LÂMPADA FLUORESCENTE 32/40W OU TUBO LED 2 X 18/20 W (TECNOLUX REF.FLE-8157/232 OU SIMILAR), COMPLETA, COM LAMPADA TUBO LED - REV 01 | UNID. | 23 |  | #REF!
|  | LUMINÁRIAS ANEXO | UNID. | 23
12021 | 15.02.02 | LUMINÁRIA DE EMBUTIR ABERTA PARA LÂMPADA FLUORESCENTE OU TUBO LED 2 X 9/10 W (TECNOLUX REF.FLE-8157/232 OU SIMILAR), COMPLETA, COM LAMPADA TUBO LED | UNID. | 4 |  | #REF!
|  | LUMINÁRIAS ANEXO | UNID. | 4
CÓDIGO | ITEM | DISCRIMINAÇÃO | UNID. | QUANT. | LARGURA | COMP. | ALTURA | PERÍMETRO | DESCONTOS | ÁREA(m²) | VOLUME | [5 empty] | 13.25
| 16.00 | INSTALAÇÕES DE CLIMATIZAÇÃO | [14 empty] | 7.3
89806 | 16.01 | JOELHO 45 GRAUS, PVC, SERIE NORMAL, ESGOTO PREDIAL, DN 75 MM, JUNTA ELÁSTICA, FORNECIDO E INSTALADO EM PRUMADA DE ESGOTO SANITÁRIO OU VENTILAÇÃO. AF_08/2022 | UN | 0 | [12 empty] | 10.4
12.3
89799 | 16.02 | TUBO PVC, SERIE NORMAL, ESGOTO PREDIAL, DN 75 MM, FORNECIDO E INSTALADO EM PRUMADA DE ESGOTO SANITÁRIO OU VENTILAÇÃO. AF_08/2022 | M |  |  | 0 | [10 empty] | 16.9
9.5
10678 | 16.03 | SERVIÇO DE FURO EM LAJE DE CONCRETO ARMADO COM Ø=150MM E ESP=15CM | UN | 0 | [12 empty] | 8.95
12.5
COMP. 19 | 16.04 | FORNECIMENTO E INSTALAÇÃO DE TUBULAÇÃO EM COBRE P/ INTERLIGAÇÃO DO CONDENSADOR AO EVAPORADOR, INCLUSIVE ISOLAMENTO, ALIMENTAÇÃO ELÉTRICA, CONEXÕES E FIXAÇÕES, P/ CONDICIONADORES DE AR SPLIT SYSTEM ATÉ 48.000 BTU. | M |  |  | 0 | [10 empty] | 6.65
8.95
8.75
6.85
7.65
8.95
14.15
#REF! | #REF! | #REF! | M | 0
13274 | 16.05 | INSTALAÇÃO DE AR CONDICIONADO SPLIT (EVAPORADORA E CONDENSADORA), HI-WALL (PAREDE), DE 12000 BTU/H ATÉ 18000 BTU/H | M | 0 | [7 empty] | Placa de "Cuidado" fixada na porta
#REF! | #REF! | #REF! | UN | 0
#REF! | #REF! | #REF! | UN | 0
11509 | 16.06 | GÁS REFRIGERANTE R22 | KG | 6
|  | COMPLEMENTO DE GÁS PARA INSTALAÇÕES DE AR | KG | 6
CÓDIGO | ITEM | DISCRIMINAÇÃO | UNID. | QUANT. | LARGURA | COMP. | ALTURA | PERÍMETRO | DESCONTOS | ÁREA(m²) | VOLUME
| 17.00 | INSTALAÇÕES DE GÁS
103329 | 17.01 | ALVENARIA DE VEDAÇÃO DE BLOCOS CERÂMICOS FURADOS NA HORIZONTAL DE 9X19X19 CM (ESPESSURA 9 CM) E ARGAMASSA DE ASSENTAMENTO COM PREPARO MANUAL. AF_12/2021 | M² | [6 empty] | 4.4
|  | CASA DE GÁS | M² | 2 |  | 2 | 1.1 |  |  | 4.4
87878 | 17.02 | CHAPISCO APLICADO EM ALVENARIAS E ESTRUTURAS DE CONCRETO INTERNAS, COM COLHER DE PEDREIRO. ARGAMASSA TRAÇO 1:3 COM PREPARO MANUAL. AF_10/2022 | M² | [6 empty] | 4.4
|  | CASA DE GÁS | M² | 2 |  | 2 | 1.1 |  |  | 4.4
1908 | 17.03 | REBOCO OU EMBOÇO, DE PAREDE, COM ARGAMASSA TRAÇO T5 - 1:2:8 (CIMENTO / CAL / AREIA), ESPESSURA 2,0 CM | M² | [6 empty] | 4.8
|  | CASA DE GÁS | M² | 2 |  | 2 | 1.1 |  |  | 4.8
8623 | 17.04 | EMASSAMENTO DE SUPERFÍCIE, COM APLICAÇÃO DE 02 DEMÃOS DE MASSA CORRIDA - R1 | M² | [6 empty] | 4.3
|  | CASA DE GÁS | M² | [6 empty] | 4.3
2288 | 17.05 | PINTURA DE ACABAMENTO COM APLICAÇÃO DE 02 DEMAÕS DE TINTA ACRÍLICA CONVENCIONAL | M² | [6 empty] | 4.65
|  | CASA DE GÁS | M² | [6 empty] | 4.65
90443 | 17.06 | RASGO EM ALVENARIA PARA RAMAIS/ DISTRIBUIÇÃO COM DIAMETROS MENORES OU IGUAIS A 40 MM. AF_05/2015 | M |  |  |  |  | 3.09
|  | CASA DE GÁS | M |  |  |  |  | 3.09
2483 | 17.07 | ENCHIMENTO DE RASGOS EM ALVENARIA E CONCRETO PARA TUBULAÇÃO DIÂM 1/2" A 1" | M |  |  |  |  | 3.09
|  | CASA DE GÁS | M |  |  |  |  | 3.09
9571 | 17.08 | TELA MOSQUITEIRO GALVANIZADA | M² | [6 empty] | 0.03
|  | CASA DE GÁS | M² | 2 | 0.1 | 0.15 |  |  |  | 0.03
145 | 17.09 | LAJE PRÉ-FABRICADA COMUM PARA PISO OU COBERTURA, INCLUSIVE ESCORAMENTO EM MADEIRA E CAPEAMENTO 4CM | M² | [6 empty] | 0.5
|  | CASA DE GÁS | M² | [6 empty] | 0.5
100701 | 17.10 | PORTA DE FERRO, DE ABRIR, TIPO GRADE COM CHAPA, COM GUARNIÇÕES. AF_12/2019 | M² | [6 empty] | 0.6
|  | CASA DE GÁS | M² |  | 0.6 |  | 1 |  |  | 0.6
7838 | 17.11 | PIG TAIL OU CHICOTE FLEXÍVEL DE COBRE, B-190, PARA CONDUÇÃO DE GÁS | UN | 2
|  | CASA DE GÁS | UNID. | 2
2555 | 17.12 | PLACA 20X35 EM CHAPA ESMALTADA | UN | 1
|  | CASA DE GÁS | UNID. | 1
9014 | 17.13 | VALVULA DE BLOQUEIO, CLASSE 300, D = 15MM (1/2") P/INST.GÁS | UN | 2
|  | CASA DE GÁS | UNID. | 2
92692 | 17.14 | NIPLE, EM FERRO GALVANIZADO, CONEXÃO ROSQUEADA, DN 15 (1/2"), INSTALADO EM RAMAIS E SUB-RAMAIS DE GÁS - FORNECIMENTO E INSTALAÇÃO. AF_12/2015 | UN | 2
|  | CASA DE GÁS | UNID. | 2
92687 | 17.15 | TUBO DE AÇO GALVANIZADO COM COSTURA, CLASSE MÉDIA, CONEXÃO ROSQUEADA, DN 15 (1/2"), INSTALADO EM RAMAIS E SUB-RAMAIS DE GÁS - FORNECIMENTO E INSTALAÇÃO. AF_12/2015 | M |  |  |  |  | 3.31
|  | CASA DE GÁS | M |  |  |  |  | 3.31
| 18.00 | ELEMENTOS DECORATIVOS
| 18.01 | BANCADAS DE GRANITO E RODAMÃO
10777 | 18.01.01 | BANCADA EM GRANITO VERDE UBATUBA, E = 2CM, COM FILETE 3CM - CONFORME DETALHES PROJETO ARQUITETONICO | M² | [6 empty] | 2.53
|  | BWC MASC | M² |  | 0.6 | 1 |  |  |  | 0.46
|  | BWC FEM | M² |  | 0.6 | 1 |  |  |  | 0.46
|  | REFEITÓRIO | M² |  | 0.6 | 2.8 |  |  |  | 1.61
12476 | 18.01.02 | DIVISÓRIA EM GRANITO VERDE UBATUBA, POLIDO DOS DOIS LADOS, ACABAMENTO BOLEADO, E= 2CM, ASSENTADO COM ARGAMASSA TRACO 1:4, ARREMATE EM CIMENTO BRANCO, EXCLUSIVE FERRAGENS | M² | [6 empty] | 5.04
|  | WC FUNC FEM | M² |  |  | 1.4 | 1.8 |  |  | 2.52
|  | WC FUNC MASC | M² |  |  | 1.4 | 1.8 |  |  | 2.52
CÓDIGO | ITEM | DISCRIMINAÇÃO | UNID. | QUANT. | LARGURA | COMP. | ALTURA | PERÍMETRO | DESCONTOS | ÁREA(m²) | VOLUME
| #REF! | #REF!
#REF! | #REF! | #REF! | UN |  |  | 6.5
|  | ESCADA ACESSO A COBERTA | M |  |  | 6.5
CÓDIGO | ITEM | DISCRIMINAÇÃO | UNID. | QUANT. | LARGURA |  | ALTURA | PERÍMETRO | DESCONTOS | ÁREA(m²) | VOLUME
| 18.02 | ACESSÓRIOS PARA BANHEIROS
1889 | 18.02.01 | ESPELHO DE CRISTAL 4MM | M² | [6 empty] | 1.32
|  | BWC MASC | M² | 1 | 0.6 |  | 1.1 |  |  | 0.66
|  | BWC FEM | M² | 1 | 0.6 |  | 1.1 |  |  | 0.66
12517 | 18.02.02 | EXECUÇÃO DE ACABAMENTO CHANFRADO (BISOTADO) EM BORDAS DE ESPELHO | M |  |  |  |  | 6.8
|  | BWC MASC | M² |  | 0.6 |  | 1.1 | 3.4 |  | 1.32
|  | BWC FEM | M² |  | 0.6 |  | 1.1 | 3.4 |  | 1.98
12511 | 18.02.03 | DISPENSER, EM PLÁSTICO, PARA PAPEL HIGIÊNICO EM ROLO | UN | 3
|  | WC MASC | UN | 1
|  | WC. FEM | UN | 1
|  | WC SALA DO JUIZ | UN | 1
95547 | 18.02.04 | SABONETEIRA PLASTICA TIPO DISPENSER PARA SABONETE LIQUIDO COM RESERVATORIO 800 A 1500 ML, INCLUSO FIXAÇÃO. AF_01/2020 | UN | 2
|  | WC MASC | UN | 1
|  | WC. FEM | UN | 1
4287 | 18.02.05 | DISPENSER PARA TOALHA INTERFOLHADA | UN | 2
|  | WC MASC | UN | 1
|  | WC. FEM | UN | 1
CÓDIGO | ITEM | DISCRIMINAÇÃO | UNID. | QUANT. | LARGURA | COMP. | ALTURA | PERÍMETRO | DESCONTOS | ÁREA(m²) | VOLUME
| 19.00 | SERVIÇOS COMPLEMENTARES
| #REF! | #REF!
#REF! | #REF! | #REF! | #REF! | [6 empty] | 4.7
|  | JARDIM FRONTAL | M² | [6 empty] | 4.7
#REF! | #REF! | #REF! | #REF! | 1
|  | PATA DE VACA | UN | 1
#REF! | #REF! | #REF! | M³ | [7 empty] | 0.235
|  | TERRA PRETA | M³ |  |  |  | 0.05 |  |  | 4.7 | 0.235
#REF! | #REF! | #REF! | M |  |  |  |  | 387.62
|  | TERRA PRETA | M |  |  |  |  | 387.62
CÓDIGO | ITEM | DISCRIMINAÇÃO | UNID. | QUANT. | LARGURA | COMP. | ALTURA | PERÍMETRO | DESCONTOS | ÁREA(m²) | VOLUME
| #REF! | #REF!
| #REF! | #REF! | UN | 11
11
CÓDIGO | ITEM | DISCRIMINAÇÃO | UNID. | QUANT. | LARGURA | COMP. | ALTURA | PERÍMETRO | DESCONTOS | ÁREA(m²) | VOLUME
| 19.01 | LIMPEZA FINAL DA OBRA
2450 | 19.01.01 | LIMPEZA GERAL | M² | [6 empty] | 1887.33
|  | Limpeza da oba | M² | [6 empty] | 400
|  |  | M² | [6 empty] | 1487.33
FORNECIMENTO DE EQUIPAMENTOS FÓRUM DA UFAL
CÓDIGO | ITEM | DISCRIMINAÇÃO | UNID. | QUANT. | LARGURA | COMP. | ALTURA | PERÍMETRO | DESCONTOS | ÁREA(m²) | VOLUME
| #REF! | #REF!
| #REF! | #REF! | #REF! | 34
|  | INSTALAÇÕES DE SEGURANÇA | UN | 34
| #REF! | #REF! | #REF! | 30
|  | INSTALAÇÕES DE SEGURANÇA | UN | 30
| #REF! | #REF! | #REF! | 10
|  | INSTALAÇÕES DE SEGURANÇA | UN | 10
| #REF! | #REF! | #REF! | 2
|  | INSTALAÇÕES DE SEGURANÇA | UN | 2
| #REF! | #REF! | #REF! | 8
|  | INSTALAÇÕES DE SEGURANÇA | UN | 8
| 1.00 | EQUIPAMENTOS
#REF! | #REF! | #REF! | #REF! | 27
|  | PISCÓLOGA | UN | 1
|  | ARQUIVO/TI | UN | 1
|  | ACORDO 3 | UN | 1
|  | ACORDO 2 | UN | 1
|  | ACORDO 1 | UN | 1
|  | RECEPÇÃO - 26ª VARA | UN | 1
|  | CONCILIAÇÃO 1 | UN | 1
|  | CONCILIAÇÃO 2 | UN | 1
|  | CONCILIAÇÃO 3 | UN | 1
|  | RECEPÇÃO - 16ª VARA | UN | 1
|  | RECEPÇÃO PARLAMENTO (DIR) | UN | 1
|  | RECEPÇÃO PARLAMENTO (ESQ) | UN | 1
|  | APOIO | UN | 1
|  | CONSELHO PEN. | UN | 1
|  | CONSELHO COM. | UN | 1
|  | PISCOLOGIA 01 | UN | 1
|  | APOIO INTERDISCIPLINAR | UN | 1
|  | SALA DE OITIVA | UN | 1
|  | PISCOLOGIA 02 | UN | 1
|  | RECEPÇÃO | UN | 1
|  | RECEPÇÃO - 8º JUIZADO | UN | 1
|  | MP2 | UN | 1
|  | RECEPÇÃO MP | UN | 1
|  | MP1 | UN | 1
|  | ADMINISTRAÇÃO | UN | 1
|  | RECEPÇÃO ACESSO B | UN | 1
|  | APOIO | UN | 1
I-42425 | 1.01 | AR CONDICIONADO SPLIT INVERTER, HI-WALL (PAREDE), 12000 BTU/H, CICLO FRIO, 60HZ, CLASSIFICACAO A (SELO PROCEL), GAS HFC, CONTROLE S/FIO | UN | 16
|  | ACORDO 4 - 12000 BTUS | UN | 1
|  | AUDIÊNCIA - 12000 BTUS | UN | 1
|  | SECRETARIA - 26ª VARA - 12000 BTUS | UN | 1
|  | CONCILIAÇÃO 4 - 12000 BTUS | UN | 1
|  | CONCILIAÇÃO 5 - 12000 BTUS | UN | 1
|  | SALA DE ACOLHIMENTO - 12000 BTUS | UN | 1
|  | COORDENADOR CEJUSC - 12000 BTUS | UN | 1
|  | MEDIAÇÃO 2 - 12000 BTUS | UN | 1
|  | MEDIAÇÃO 1 - 12000 BTUS | UN | 1
|  | PARLAMENTO - 12000 BTUS | UN | 1
|  | RECEPÇÃO ACESSO VARAS - 12000 BTUS | UN | 1
|  | ASSISTENTE SOCIAL - 12000 BTUS | UN | 1
|  | LANCHONETE - 12000 BTUS | UN | 1
|  | DEFENSORIA 2 - 12000 BTUS | UN | 1
|  | RECEPÇÃO/DEFENSORIA 1 - 12000 BTUS | UN | 1
|  | RECEPÇÃO/DEFENSORIA 1 - 12000 BTUS | UN | 1
#REF! | #REF! | #REF! | UN | 22
|  | SALA DOS PROFESSORES - 18000 | UN | 1
|  | AUDIÊNCIA - 18000 | UN | 1
|  | ASSESSORIA - 18000 | UN | 1
|  | GABINETE JUIZ - 26ª VARA - 18000 | UN | 1
|  | SECRETARIA - 26ª VARA - 18000 | UN | 1
|  | ESPERA CEJUSC - 18000 | UN | 1
|  | ESPERA CEJUSC - 18000 | UN | 1
|  | CENTRAL TÉCNICA - 18000 | UN | 1
|  | CENTRAL TÉCNICA - 18000 | UN | 1
|  | JUIZ 1 - 16ª VARA - 18000 | UN | 1
|  | JUIZ 2 - 16ª VARA - 18000 | UN | 1
|  | JUIZ 3 - 16ª VARA - 18000 | UN | 1
|  | AUDIÊNCIA - 18000 | UN | 1
|  | AUDIÊNCIA - 18000 | UN | 1
|  | AUDIÊNCIA - 18000 | UN | 1
|  | SALA DE REUNIÃO - 18000 | UN | 1
|  | SECRETARIA - 8º JUIZADO - 18000 | UN | 1
|  | SECRETARIA - 8º JUIZADO - 18000 | UN | 1
|  | ASSESSORIA - 18000 | UN | 1
|  | GABINETE JUIZ - 8ª VARA - 18000 | UN | 1
|  | BRINQUEDOTECA - 18000 | UN | 1
|  | OAB - 18000 | UN | 1
#REF! | #REF! | #REF! | #REF! | 17
|  | SALA PROCESSO 24000 | UN | 1
|  | SALA PROCESSO 24000 | UN | 1
|  | SECRETARIA 24000 | UN | 1
|  | SALA ADVOGADOS 24000 | UN | 1
|  | SECRETARIA CEJUSC 24000 | UN | 1
|  | ASSESSORIA - 16ª VARA 24000 | UN | 1
|  | ASSESSORIA - 16ª VARA 24000 | UN | 1
|  | SECRETARIA - 16ª VARA 24000 | UN | 1
|  | SECRETARIA - 16ª VARA 24000 | UN | 1
|  | AUDIÊNCIA 24000 | UN | 1
|  | ESPERA ACESSO CIVIL B 24000 | UN | 1
|  | CIRCULAÇÃO PRINCIPAL 26º 24000 | UN | 1
|  | CIRCULAÇÃO PRINCIPAL CEJUSC 24000 | UN | 1
|  | ESPERA 8º JUIZADO 24000 | UN | 1
|  | ESPERA ACESSO VARAS 24000 | UN | 1
|  | ESPERA ACESSO VARAS 24000 | UN | 1
|  | ESPERA ADMINISTRATIVO 24000 | UN | 1
#REF! | #REF! | #REF! | UN | 2
|  | SALA PROCESSO | UN | 1
|  | SALA PROCESSO | UN | 1
#REF! | #REF! | #REF! | #REF! | 1
|  | CABEAMENTO ESTRUTURADO | UN | 1
#REF! | #REF! | #REF! | #REF! | 8
|  | CABEAMENTO ESTRUTURADO | UN | 8
#REF! | #REF! | #REF! | #REF! | 4
|  | CABEAMENTO ESTRUTURADO | UN | 4
#REF! | #REF! | #REF! | #REF! | 2
|  | Câmeras de CFTV |  | 2
#REF! | #REF! | #REF! | #REF! | 5
|  | CABEAMENTO ESTRUTURADO | UN | 5
#REF! | #REF! | #REF! | #REF! | 7
|  | CABEAMENTO ESTRUTURADO | UN | 7
#REF! | #REF! | #REF! | UB | 6
|  | CABEAMENTO ESTRUTURADO | UN | 6
#REF! | #REF! | #REF! | #REF! | 2
|  | CFTV - cameras | UN | 2
#REF! | #REF! | #REF! | #REF! | 5
|  | CFTV - cameras | UN | 5
#REF! | #REF! | #REF! | #REF! | 4
|  | CFTV - cameras | UN | 4
#REF! | #REF! | #REF! | #REF! | 1
|  | CFTV - cameras | UN | 1
#REF! | #REF! | #REF! | #REF! | 1
|  | Nobreak 25kva | UN | 1
| #REF! | #REF!
#REF! | #REF! | #REF! | #REF! | 1
|  | INSTALAÇÕES DE PROTEÇÃO CONTRA INCÊNDIO | UN | 1
| #REF! | #REF!
#REF! | #REF! | #REF! | #REF! | 1
|  | Substação | UN | 1

## CRONOGRAMA CIVIL (hidden)
CRONOGRAMA FÍSICO-FINANCEIRO BÁSICO
OBRA: REFORMA E AMPLIAÇÃO DO FÓRUM DE ARAPIRACA - ANEXO
PERÍODO: 08 MESES
PROGRAMAÇÃO (MESES)
| ITEM | ETAPAS | BÁSICO INICIAL | INCC (%) | BÁSICO ATUAL | % | MÊS 1 | MÊS 2 | MÊS 3 | MÊS 4 | MÊS 5 | MÊS 6 | MÊS 7 | MÊS 8
| 1.00 | ADMINISTRAÇÃO LOCAL | 112107.395 | 0 | 112107.395 | 6.859% | 14013.4244 | 14013.4244 | 14013.4244 | 14013.4244 | 14013.4244 | 14013.4244 | 14013.4244 | 14013.4244
[7 empty] | 12.5% | 12.5% | 12.5% | 12.5% | 12.5% | 12.5% | 12.5% | 12.5% | 100%
[7 empty] | 12.5% | 12.5% | 12.5% | 12.5% | 12.5% | 12.5% | 12.5% | 12.5% | 100%
| 2.00 | SERVIÇOS PRELIMINARES | 132556.1348 | 0 | 132556.1348 | 8.11% | 66278.0674 |  |  |  |  | 26511.227 | 26511.227 | 13255.6135
[7 empty] | 50% |  |  |  |  | 20% | 20% | 10% | 100%
[7 empty] | 50% |  |  |  |  | 20% | 20% | 10% | 0%
| 3.00 | MOVIMENTO DE TERRA E ESCAVAÇÕES | 79967.1421 | 0 | 79967.1421 | 4.892% | 19991.7855 | 19991.7855 | 7996.7142 |  |  |  | 7996.7142 | 23990.1426
[7 empty] | 25% | 25% | 10% |  |  |  | 10% | 30% | 100%
[7 empty] | 25% | 25% | 10% |  |  |  | 10% | 30% | 100%
| 4.00 | INFRA-ESTRUTURA E FUNDAÇÕES | 66084.1923 | 0 | 66084.1923 | 4.043% |  | 26433.6769 | 39650.5154
[8 empty] | 40% | 60% | [5 empty] | 100%
[8 empty] | 40% | 60% | [5 empty] | 100%
| 5.00 | SUPRA-ESTRUTURA | 156936.6161 | 0 | 156936.6161 | 9.601% |  | 31387.3232 | 47080.9848 | 62774.6465 | 15693.6616
[8 empty] | 20% | 30% | 40% | 10% |  |  |  | 100%
[8 empty] | 20% | 30% | 40% | 10% |  |  |  | 100%
| 6.00 | PAREDES E PAINEIS | 319921.3002 | 0 | 319921.3002 | 19.57% |  |  | 31992.13 | 63984.26 | 127968.5201 | 63984.26 | 31992.13
[9 empty] | 10% | 20% | 40% | 20% | 10% |  | 100%
[9 empty] | 10% | 20% | 40% | 20% | 10% |  | 100%
| 7.00 | COBERTA | 213677.7374 | 0 | 213677.7374 | 13.07% |  |  |  |  | 85471.095 | 85471.095 | 42735.5475
[11 empty] | 40% | 40% | 20% |  | 100%
[11 empty] | 40% | 40% | 20% |  | 100%
| 8.00 | IMPERMEABILIZAÇÃO | 5459.4031 | 0 | 5459.4031 | 0.334% |  | 191.0791 | 300.2672 | 1146.4747 | 3002.6717 | 545.9403 | 272.9702
[8 empty] | 3.5% | 5.5% | 21% | 55% | 10% | 5% |  | 100%
[8 empty] | 3.5% | 5.5% | 21% | 55% | 10% | 5% |  | 100%
| 9.00 | ESQUADRIAS E FERRAGENS | 39586.0096 | 0 | 39586.0096 | 2.422% |  |  | 2731.4347 | 6670.2426 | 16744.882 | 9480.8493 | 3958.601
[9 empty] | 6.9% | 16.85% | 42.3% | 23.95% | 10% |  | 100%
[9 empty] | 6.9% | 16.85% | 42.3% | 23.95% | 10%
| 10.00 | REVESTIMENTOS - PAREDES E TETOS | 96430.4204 | 0 | 96430.4204 | 5.899% |  |  |  | 14464.5631 | 33750.6471 | 24107.6051 | 14464.5631 | 9643.042
[10 empty] | 15% | 35% | 25% | 15% | 10% | 100%
[10 empty] | 15% | 35% | 25% |  | 10%
| 11.00 | PAVIMENTAÇÕES | 130230.2676 | 0 | 130230.2676 | 7.967% |  |  |  | 13023.0268 | 39069.0803 | 52092.107 | 19534.5401 | 6511.5134
[10 empty] | 10% | 30% | 40% | 15% | 5% | 100%
[10 empty] | 10% | 30% | 40% | 15% | 5% | 100%
| 12.00 | PINTURAS | 73242.4247 | 0 | 73242.4247 | 4.481% |  |  |  | 7324.2425 | 14648.4849 | 29296.9699 | 14648.4849 | 7324.2425
[10 empty] | 10% | 20% | 40% | 20% | 10% | 100%
[10 empty] | 10% | 20% | 40% | 20% | 10%
| 13.00 | INSTALAÇÕES HIDRO-SANITÁRIAS | 38490.9205 | 0 | 38490.9205 | 2.355% |  | 1249.7492 | 3405.3834 | 6810.7668 | 9735.506 | 8141.8928 | 6548.2796 | 2599.3429
[8 empty] | 3.247% | 8.847% | 17.69% | 25.29% | 21.15% | 17.01% | 6.753% | 100% | 0%
[8 empty] | 3.247% | 8.847% | 17.69% | 25.29% | 21.15% | 17.01% | 6.753% | 100%
| 13.01 | INSTALAÇÕES HIDRÁULICAS - ÁGUA FRIA | 6877.2812 | 0 | 6877.2812 |  |  | 343.8641 | 687.7281 | 1375.4563 | 2063.1844 | 1375.4563 | 687.7281 | 343.8641
[8 empty] | 5% | 10% | 20% | 30% | 20% | 10% | 5% | 100%
[8 empty] | 5% | 10% | 20% | 30% | 20% | 10% | 5% | 100%
| 13.02 | INSTALAÇÕES HIDRÁULICAS - ESGOTO E ÁGUAS PLUVIAIS | 18117.7018 | 0 | 18117.7018 |  |  | 905.8851 | 2717.6553 | 5435.3105 | 3623.5404 | 2717.6553 | 1811.7702 | 905.8851
[8 empty] | 5% | 15% | 30% | 20% | 15% | 10% | 5% | 100%
[8 empty] | 5% | 15% | 30% | 20% | 15% | 10% | 5% | 100%
| 13.03 | LOUÇAS E METAIS SANITÁRIOS | 13495.9375 | 0 | 13495.9375 | [5 empty] | 4048.7812 | 4048.7812 | 4048.7812 | 1349.5938
[11 empty] | 30% | 30% | 30% | 10% | 100%
[11 empty] | 30% | 30% | 30% | 10% | 100%
| 14.00 | INSTALAÇÕES CONTRA INCÊNDIO E PÂNICO | 6492.1875 | 0 | 6492.1875 | 0.3972% | [5 empty] | 2164.0625 | 2164.0625 | 2164.0625
[12 empty] | 33.33% | 33.33% | 33.33% | 100%
[12 empty] | 33.33% | 33.33% | 33.33% | 100%
| 15.00 | INSTALAÇÕES ELÉTRICAS, SPDA, CFTV, LOGICA | 102324.125 | 0 | 102324.125 | 6.26% |  | #REF! | #REF! | #REF! | #REF! | #REF! | 10746.2484 | 9628.7002
[8 empty] | #REF! | #REF! | #REF! | #REF! | #REF! | 10.5% | 9.41% | #REF!
[8 empty] | #REF! | #REF! | #REF! | #REF! | #REF! | 10.5% | 9.41% | #REF!
| #REF! | #REF! | #REF! | 0 | #REF! | [6 empty] | #REF! | #REF! | #REF!
[12 empty] | 33.33% | 33.33% | 33.33% | 100%
[12 empty] | 33.33% | 33.33% | 33.33% | 100%
| #REF! | #REF! | #REF! | 0 | #REF! |  |  | #REF! | #REF! | #REF! | #REF! | #REF!
[8 empty] | 10% | 15% | 15% | 20% | 40% |  |  | 100%
[8 empty] | 10% | 15% | 15% | 20% | 40% |  |  | 100%
| #REF! | #REF! | #REF! | 0 | #REF! |  |  |  |  | #REF! | #REF! | #REF! |  | #REF!
[10 empty] | 10% | 30% | 50% |  | 10% | 100%
[10 empty] | 10% | 30% | 50% |  | 10% | 100%
| #REF! | #REF! | #REF! | 0 | #REF! |  |  |  |  | #REF! | #REF! | #REF! | #REF! | #REF!
0 | [9 empty] | 10% | 20% | 20% | 40% | 10% | 100%
[10 empty] | 10% | 20% | 20% | 40% | 10% | 100%
| 16.00 | INSTALAÇÕES DE CLIMATIZAÇÃO | 8494.5 | 0 | 8494.5 | 0.5197% |  |  |  | 849.45 | 1698.9 | 1698.9 | 1698.9 | 2548.35
[10 empty] | 10% | 20% | 20% | 20% | 30% | 100%
[10 empty] | 10% | 20% | 20% | 20% | 30% | 100%
| 17.00 | INSTALAÇÕES DE GÁS | 2072.0189 | 0 | 2072.0189 | 0.1268% |  |  |  | 207.2019 | 414.4038 | 1139.6104 | 207.2019 | 103.6009
[10 empty] | 10% | 20% | 55% | 10% | 5% | 100%
[10 empty] | 10% | 20% | 55% | 10% | 5% | 100%
| 18.00 | ELEMENTOS DECORATIVOS | 6413.4873 | 0 | 6413.4873 | 0.3924% |  |  |  |  | 2565.3949 | 1282.6975 | 1282.6975 | 1282.6975
[11 empty] | 40% | 20% | 20% | 20% | 100%
[11 empty] | 40% | 20% | 20% | 20% | 100%
| 19.00 | SERVIÇOS COMPLEMENTARES | 5591.2151 | 0 | 5591.2151 | 0.3421% | [5 empty] | 1863.7384 | 1863.7384 | 1863.7384
[12 empty] | 33.33% | 33.33% | 33.33% | 100%
[12 empty] | 33.33% | 33.33% | 33.33% | 100%
| A | TOTAL SIMPLES R$ | 1634568.418 |  | 1634568.418 | 97.65% | #REF! | #REF! | #REF! | #REF! | #REF! | #REF! | #REF! | #REF!
| C | TOTAL ACUMULADO R$ |  |  |  |  | #REF! | #REF! | #REF! | #REF! | #REF! | #REF! | #REF! | #REF!
| D | TOTAL PARCIAL % |  |  |  |  | #REF! | #REF! | #REF! | #REF! | #REF! | #REF! | #REF! | #REF!
| E | TOTAL ACUMUL % |  |  |  |  | #REF! | #REF! | #REF! | #REF! | #REF! | #REF! | #REF! | #REF!
#REF!

## CRONOGRAMA EQUIP. (hidden)
CRONOGRAMA FÍSICO-FINANCEIRO BÁSICO - EQUIPAMENTOS
OBRA: REFORMA E AMPLIAÇÃO DO FÓRUM DE ARAPIRACA - ANEXO
PERÍODO: 08 MESES
PROGRAMAÇÃO (8 MESES)
ITEM | ETAPAS | BÁSICO INICIAL | INCC (%) | BÁSICO ATUAL | % | MÊS 1 | MÊS 2 | MÊS 3 | MÊS 4 | MÊS 5 | MÊS 6 | MÊS 7 | MÊS 8
| EQUIPAMENTOS |  |  | #REF! | #REF! |  | #REF! | #REF! | #REF! | #REF! | #REF! | #REF! | #REF!
[7 empty] | #REF! | #REF! | #REF! | #REF! | #REF! | #REF! | #REF! | #REF! | #REF!
[7 empty] | #REF! | #REF! | #REF! | #REF! | #REF! | #REF! | #REF! | #REF!
#REF! | #REF! | #REF! | 0 | #REF! | #REF! | [5 empty] | #REF! | #REF! | #REF!
[11 empty] | 10% | 50% | 40% | 100%
[11 empty] | 10% | 50% | 40% | 100%
1.00 | EQUIPAMENTOS | 54499.756 | 0 | 54499.756 | #REF! |  |  |  | 5449.9756 | 16349.9268 | 21799.9024 | 5449.9756 | 5449.9756
[9 empty] | 10% | 30% | 40% | 10% | 10% | 100%
[9 empty] | 10% | 30% | 40% | 10% | 10% | 100%
#REF! | #REF! | #REF! | 0 | #REF! | #REF! |  |  |  | #REF! | #REF! | #REF! | #REF! | #REF!
[9 empty] | 10% | 20% | 40% | 20% | 10% | 100%
[9 empty] | 10% | 20% | 40% | 20% | 10% | 100%
#REF! | #REF! | #REF! | 0 | #REF! | #REF! |  | #REF! | #REF! | #REF! | #REF! | #REF! | #REF!
[7 empty] | 5% | 15% | 15% | 15% | 15% | 35% |  | 100%
[7 empty] | 5% | 15% | 15% | 15% | 15% | 35% |  | 100%
#REF! | #REF! | #REF! | 0 | #REF! | #REF! |  |  |  | #REF! | #REF! | #REF! | #REF! | #REF!
[9 empty] | 10% | 30% | 30% | 20% | 10% | 100%
[9 empty] | 10% | 30% | 30% | 20% | 10% | 100%
A | TOTAL SIMPLES R$ | #REF! |  | #REF! | #REF! | 0 | #REF! | #REF! | #REF! | #REF! | #REF! | #REF! | #REF!
C | TOTAL ACUMULADO R$ |  |  |  |  | 0 | #REF! | #REF! | #REF! | #REF! | #REF! | #REF! | #REF!
D | TOTAL PARCIAL % |  |  |  |  | #REF! | #REF! | #REF! | #REF! | #REF! | #REF! | #REF! | #REF!
E | TOTAL ACUMUL % |  |  |  |  | #REF! | #REF! | #REF! | #REF! | #REF! | #REF! | #REF! | #REF!

## COMP. EQUIPE
EQUIPE DIAS NÃO UTEIS – ANEXOARAPIRACA
PLANILHA ORÇAMENTÁRIA
CÓDIGO | ITEM | DESCRIMINAÇÃO | UNID. | QUANT. | PREÇO (R$)
[5 empty] | VALOR UNITÁRIO | TOTAL PARCIAL
| 1.00 | ENCARREGADO GERAL DE OBRAS COM ADICIONAL |  |  |  | 14043.2
90776 - SINAPI | 1.01 | ENCARREGADO GERAL DE OBRAS COM ENCARGOS COMPLEMNENTARES | H | 296 | 26.2 | 7755.2
- | 1.02 | ADICIONAL SABADO | H | 112 | 13.1 | 1467.2
- | 1.03 | ADICIONAL DOMINGO | H | 184 | 26.2 | 4820.8
| 2.00 | ELETRICISTA COM ADICIONAL |  |  |  | 16160.4
88264 - SINAPI | 2.01 | ELETRICISTA COM ENCARGOS COMPLEMENTARES | H | 296 | 30.15 | 8924.4
- | 2.02 | ADICIONAL SABADO | H | 112 | 15.075 | 1688.4
- | 2.03 | ADICIONAL DOMINGO | H | 184 | 30.15 | 5547.6
| 3.00 | ENCANADOR COM ADICINAL |  |  |  | 15522.56
88267 - SINAPI | 3.1 | ENCANADOR COM ENCARGOS COMPLEMENTARES | H | 296 | 28.96 | 8572.16
- | 3.2 | ADICIONAL SABADO | H | 112 | 14.48 | 1621.76
- | 3.3 | ADICIONAL DOMINGO | H | 184 | 28.96 | 5328.64
| 4.00 | PEDREIRO COM ADICINAL |  |  |  | 53256.96
88309 - SINAPI | 4.01 | PEDREIRO COM ENCARGOS COMPLEMENTARES | H | 1184 | 24.84 | 29410.56
- | 4.02 | ADICIONAL SABADO | H | 448 | 12.42 | 5564.16
- | 4.03 | ADICIONAL DOMINGO | H | 736 | 24.84 | 18282.24
| 5.00 | AUXILIAR DE ELETRICISTA COM ADICINAL |  |  |  | 11741.888
88247 - SINAPI | 5.1 | AUXILIAR DE ELETRICISTA COM ENCARGOS COMPLEMENTARES | H | 296 | 21.68 | 6417.28
- | 5.2 | ADICIONAL SABADO | H | 112 | 11.924 | 1335.488
- | 5.3 | ADICIONAL DOMINGO |  | 184 | 21.68 | 3989.12
| 6.00 | SERVENTE COM ADICINAL |  |  |  | 76090.56
88316 - SINAPI | 6.1 | SERVENTE COM ENCARGOS COMPLEMENTARES | H | 2072 | 20.28 | 42020.16
- | 6.2 | ADICIONAL SABADO | H | 784 | 10.14 | 7949.76
- | 6.3 | ADICIONAL DOMINGO | H | 1288 | 20.28 | 26120.64
TOTAL SEM BDI | [5 empty] | 186815.568

## COMP. ELÉTRICA
COMPOSIÇÕES AUXILIARES - ELÉTRICAS
CÓDIGO COMP. | DESCRIÇÃO DO SERVIÇO |  |  |  | UNIDADE
COMP/ELE - 01 | TOMADA BAIXA 20A, NA COR VERMELHA (1 MÓDULO), INCLUINDO SUPORTE E PLACA 4X2, LINHA ÚNICA NA PAREDE |  |  |  | UN
COMPOSIÇÃO DE PREÇO
CÓDIGO | DESCRIÇÃO DA COMPOSIÇÃO | UNID | QUANT | CUSTO UNIT | CUSTO TOTAL
MERC | PLACA 4 X 2 3 POSTOS SERIE BASIC BLANCO | UN | 1 | 24.9 | 24.9
MERC | SUPORTE 4X2 P/3MOD. GL ÚNICA.. | UN | 1 | 7.09 | 7.09
MERC | MODULO CEGO 1M BR ÚNICA.. | UN | 2 | 11.49 | 22.98
MERC | MOD TOMADA 2P+T 20A 250V 1M VERMELHA ÚNICA.. | UN | 1 | 38.9 | 38.9
88264 - SINAPI | ELETRICISTA COM ENCARGOS COMPLEMENTARES | H | 0.6 | 22.51 | 13.506
88316 - SINAPI | SERVENTE COM ENCARGOS COMPLEMENTARES | H | 0.6 | 14.33 | 8.598
EQUIPAMENTO | MATERIAL | MÃO-DE-OBRA | ENC. SOCIAL | TERCEIROS | VALOR TOTAL
| 93.87 | 22.104 |  |  | 115.974
CÓDIGO COMP. | DESCRIÇÃO DO SERVIÇO |  |  |  | UNIDADE
COMP/ELE - 02 | TOMADA BAIXA 20A, NA COR VERMELHA (2 MÓDULO), INCLUINDO SUPORTE E PLACA 4X2, LINHA ÚNICA NA PAREDE |  |  |  | UN
COMPOSIÇÃO DE PREÇO
CÓDIGO | DESCRIÇÃO DA COMPOSIÇÃO | UNID | QUANT | CUSTO UNIT | CUSTO TOTAL
MERC | PLACA 4 X 2 3 POSTOS SERIE BASIC BLANCO | UN | 1 | 24.9 | 24.9
MERC | SUPORTE 4X2 P/3MOD. GL ÚNICA.. | UN | 2 | 7.09 | 14.18
MERC | MODULO CEGO 1M BR ÚNICA.. | UN | 1 | 11.49 | 11.49
MERC | MOD TOMADA 2P+T 20A 250V 1M VERMELHA ÚNICA.. | UN | 1 | 38.9 | 38.9
88264 - SINAPI | ELETRICISTA COM ENCARGOS COMPLEMENTARES | H | 0.6 | 22.51 | 13.506
88316 - SINAPI | SERVENTE COM ENCARGOS COMPLEMENTARES | H | 0.6 | 14.33 | 8.598
EQUIPAMENTO | MATERIAL | MÃO-DE-OBRA | ENC. SOCIAL | TERCEIROS | VALOR TOTAL
| 89.47 | 22.104 |  |  | 111.574
CÓDIGO COMP. | DESCRIÇÃO DO SERVIÇO |  |  |  | UNIDADE
COMP/ELE - 03 | TOMADA BAIXA 20A, NA COR VERMELHA (3 MÓDULO), INCLUINDO SUPORTE E PLACA 4X2, LINHA ÚNICA NA PAREDE |  |  |  | UN
COMPOSIÇÃO DE PREÇO
CÓDIGO | DESCRIÇÃO DA COMPOSIÇÃO | UNID | QUANT | CUSTO UNIT | CUSTO TOTAL
MERC | PLACA 4 X 2 3 POSTOS SERIE BASIC BLANCO | UN | 1 | 24.9 | 24.9
MERC | SUPORTE 4X2 P/3MOD. GL ÚNICA.. | UN | 2 | 7.09 | 14.18
MERC | MOD TOMADA 2P+T 20A 250V 1M VERMELHA ÚNICA.. | UN | 3 | 38.9 | 116.7
88264 - SINAPI | ELETRICISTA COM ENCARGOS COMPLEMENTARES | H | 0.6 | 22.51 | 13.506
88316 - SINAPI | SERVENTE COM ENCARGOS COMPLEMENTARES | H | 0.6 | 14.33 | 8.598
EQUIPAMENTO | MATERIAL | MÃO-DE-OBRA | ENC. SOCIAL | TERCEIROS | VALOR TOTAL
| 155.78 | 22.104 |  |  | 177.884
COMPOSIÇÃO
CÓDIGO COMP. | DESCRIÇÃO DO SERVIÇO |  |  |  | UNIDADE
COMP/ELE -04 | CABO DE ALUMÍNIO BLOQUEADO EM XLPE 50MM² - 15KV |  |  |  | M
COMPOSIÇÃO DE PREÇO
CÓDIGO | DESCRIÇÃO DA COMPOSIÇÃO | UNID | QUANT | CUSTO UNIT | CUSTO TOTAL
MERCADO | CABO DE ALUMINIO DOTADO DE COBERTURA PROTETORA XLPE ANTI-TACKING TAMPONADO OU BLOQUEADO PROTEGIDO POR 15KV | M | 1 | 14.82 | 14.82 | http://www.campmat.com.br/tabela
88264 - SINAPI | ELETRICISTA COM ENCARGOS COMPLEMENTARES | H | 0.31 | 22.51 | 6.9781
88316 - SINAPI | SERVENTE COM ENCARGOS COMPLEMENTARES | H | 0.31 | 14.33 | 4.4423
EQUIPAMENTO | MATERIAL | MÃO-DE-OBRA | ENC. SOCIAL | TERCEIROS | VALOR TOTAL
| 14.82 | 11.4204 |  |  | 26.2404
COMPOSIÇÃO
CÓDIGO COMP. | DESCRIÇÃO DO SERVIÇO |  |  |  | UNIDADE
COMP/ELE - 05 | LUMINÁRIA DE EMBUTIR LAR T8 LED COM REFLETOR COM ALETAS, 2X10W COM LÂMPADAS E REATOR BIVOLT |  |  |  | UND
COMPOSIÇÃO DE PREÇO
CÓDIGO | DESCRIÇÃO DA COMPOSIÇÃO | UNID | QUANT | CUSTO UNIT | CUSTO TOTAL
39389 - SINAPI | LUMINARIA LED REFLETOR RETANGULAR BIVOLT, LUZ BRANCA, 10 W | UNID | 1 | 78.08 | 78.08
88264 - SINAPI | ELETRICISTA COM ENCARGOS COMPLEMENTARES | H | 0.5 | 22.51 | 11.255
88316 - SINAPI | SERVENTE COM ENCARGOS COMPLEMENTARES | H | 0.5 | 14.33 | 7.165
TOTAIS
EQUIPAMENTO | MATERIAL | MÃO-DE-OBRA | ENC. SOCIAL | TERCEIROS | VALOR TOTAL
| 78.08 | 18.42 |  |  | 96.5
COMPOSIÇÃO
CÓDIGO COMP. | DESCRIÇÃO DO SERVIÇO |  |  |  | UNIDADE
COMP/ELE - 06 | PLACA CEGA PARA CAIXA DE PVC 4X2 |  |  |  | UND
COMPOSIÇÃO DE PREÇO
CÓDIGO | DESCRIÇÃO DA COMPOSIÇÃO | UNID | QUANT | CUSTO UNIT | CUSTO TOTAL
38091 - SINAPI | ESPELHO / PLACA CEGA 4" X 2", PARA INSTALACAO DE TOMADAS E INTERRUPTORES | UNID | 1 | 22.11 | 22.11
88264 - SINAPI | ELETRICISTA COM ENCARGOS COMPLEMENTARES | H | 0.08 | 22.51 | 1.8008
88316 - SINAPI | SERVENTE COM ENCARGOS COMPLEMENTARES | H | 0.08 | 14.33 | 1.1464
TOTAIS
EQUIPAMENTO | MATERIAL | MÃO-DE-OBRA | ENC. SOCIAL | TERCEIROS | VALOR TOTAL
| 22.11 | 2.9472 |  |  | 25.0572
COMPOSIÇÃO
CÓDIGO COMP. | DESCRIÇÃO DO SERVIÇO |  |  |  | UNIDADE
COMP/ELE - 07 | TÊ VERTICAL PARA ELETROCALHA 300 X 75 |  |  |  | UND
COMPOSIÇÃO DE PREÇO
CÓDIGO | DESCRIÇÃO DA COMPOSIÇÃO | UNID | QUANT | CUSTO UNIT | CUSTO TOTAL
06545 - ORSE | TÊ VERTICAL 300 X 75 MM PARA ELETROCALHA METÁLICA (REF. MOPA OU SIMILAR) | UNID | 1 | 51.96 | 51.96
88264 - SINAPI | ELETRICISTA COM ENCARGOS COMPLEMENTARES | H | 0.2 | 22.51 | 4.502
88316 - SINAPI | SERVENTE COM ENCARGOS COMPLEMENTARES | H | 0.2 | 14.33 | 2.866
TOTAIS
EQUIPAMENTO | MATERIAL | MÃO-DE-OBRA | ENC. SOCIAL | TERCEIROS | VALOR TOTAL
| 51.96 | 7.368 |  |  | 59.328
COMPOSIÇÃO
CÓDIGO COMP. | DESCRIÇÃO DO SERVIÇO |  |  |  | UNIDADE
COMP/ELE - 08 | ELO FUSÍVEL 10K |  |  |  | UND
COMPOSIÇÃO DE PREÇO
CÓDIGO | DESCRIÇÃO DA COMPOSIÇÃO | UNID | QUANT | CUSTO UNIT | CUSTO TOTAL
03453 - ORSE | ELO FUSÍVEL 10K | UNID | 1 | 13.4 | 13.4
88264 - SINAPI | ELETRICISTA COM ENCARGOS COMPLEMENTARES | H | 0.15 | 29.1 | 4.365
88247 - SINAPI | AUXILIAR DE ELETRICISTA COM ENCARGOS COMPLEMENTARES | H | 0.15 | 19.73 | 2.9595
TOTAIS
EQUIPAMENTO | MATERIAL | MÃO-DE-OBRA | ENC. SOCIAL | TERCEIROS | VALOR TOTAL
| 13.4 | 7.3245 |  |  | 20.7245
CÓDIGO COMP. | DESCRIÇÃO DO SERVIÇO |  |  |  | UNIDADE
COMP/ELE - 09 | PLACA CEGA, 4"X2", REF. TABLET, DA TRAMONTINA |  |  |  | UND
COMPOSIÇÃO DE PREÇO
CÓDIGO | DESCRIÇÃO DA COMPOSIÇÃO | UNID | QUANT | CUSTO UNIT | CUSTO TOTAL
11620 - ORSE | PLACA CEGA, 4"X2", REF. TABLET, DA TRAMONTINA | UNID | 1 | 3.37 | 3.37
88316 - SINAPI | SERVENTE COM ENCARGOS COMPLEMENTARES | H | 0.08 | 14.33 | 1.1464
TOTAIS
EQUIPAMENTO | MATERIAL | MÃO-DE-OBRA | ENC. SOCIAL | TERCEIROS | VALOR TOTAL
| 3.37 | 1.1464 |  |  | 4.5164
CÓDIGO COMP. | DESCRIÇÃO DO SERVIÇO |  |  |  | UNIDADE
COMP/ELE - 10 | ELETRODUTO CORRUGADO FLEXÍVEL EM PEAD Ø = 1.1/2", TIPO KANALEX OU SIMILAR |  |  |  | M
COMPOSIÇÃO DE PREÇO
CÓDIGO | DESCRIÇÃO DA COMPOSIÇÃO | UNID | QUANT | CUSTO UNIT | PREÇO/M
06597 - ORSE | ELETRODUTO CORRUGADO FLEXÍVEL EM PEAD Ø = 1.1/2", TIPO KANALEX OU SIMILAR | M | 1 | 6.9 | 6.9
88264 - SINAPI | ELETRICISTA COM ENCARGOS COMPLEMENTARES | H | 0.3 | 22.51 | 6.753
88316 - SINAPI | SERVENTE COM ENCARGOS COMPLEMENTARES | H | 0.3 | 14.33 | 4.299
TOTAIS
EQUIPAMENTO | MATERIAL | MÃO-DE-OBRA | ENC. SOCIAL | TERCEIROS | VALOR TOTAL
| 6.9 | 11.052 |  |  | 17.952
CÓDIGO COMP. | DESCRIÇÃO DO SERVIÇO |  |  |  | UNIDADE
COMP/ELE - 11 | ELETRODUTO CORRUGADO FLEXÍVEL EM PEAD Ø = 3", TIPO KANALEX OU SIMILAR |  |  |  | M
COMPOSIÇÃO DE PREÇO
CÓDIGO | DESCRIÇÃO DA COMPOSIÇÃO | UNID | QUANT | CUSTO UNIT | PREÇO/M
02966 - ORSE | ELETRODUTO CORRUGADO FLEXÍVEL EM PEAD Ø = 3", TIPO KANALEX OU SIMILAR | M | 1 | 7.27 | 7.27
88264 - SINAPI | ELETRICISTA COM ENCARGOS COMPLEMENTARES | H | 0.3 | 22.51 | 6.753
88316 - SINAPI | SERVENTE COM ENCARGOS COMPLEMENTARES | H | 0.3 | 14.33 | 4.299
TOTAIS
EQUIPAMENTO | MATERIAL | MÃO-DE-OBRA | ENC. SOCIAL | TERCEIROS | VALOR TOTAL
| 7.27 | 11.052 |  |  | 18.322
CÓDIGO COMP. | DESCRIÇÃO DO SERVIÇO |  |  |  | UNIDADE
COMP/ELE - 12 | ELETRODUTO CORRUGADO FLEXÍVEL EM PEAD Ø = 1 1/4", TIPO KANALEX OU SIMILAR |  |  |  | M
COMPOSIÇÃO DE PREÇO
CÓDIGO | DESCRIÇÃO DA COMPOSIÇÃO | UNID | QUANT | CUSTO UNIT | PREÇO/M
02965 - ORSE | ELETRODUTO CORRUGADO FLEXÍVEL EM PEAD Ø = 1 1/4", TIPO KANALEX OU SIMILAR | M | 1 | 11.05 | 11.05
88264 - SINAPI | ELETRICISTA COM ENCARGOS COMPLEMENTARES | H | 0.3 | 30.15 | 9.045
88316 - SINAPI | SERVENTE COM ENCARGOS COMPLEMENTARES | H | 0.3 | 20.28 | 6.084
TOTAIS
EQUIPAMENTO | MATERIAL | MÃO-DE-OBRA | ENC. SOCIAL | TERCEIROS | VALOR TOTAL
| 11.05 | 15.129 |  |  | 26.179
CÓDIGO COMP. | DESCRIÇÃO DO SERVIÇO |  |  |  | UNIDADE
COMP/ELE - 13 | ELETRODUTO PVC FLEXIVEL CORRUGADO, REFORCADO, COR LARANJA, DE 25 MM, PARA LAJES E PISOS |  |  |  | M
COMPOSIÇÃO DE PREÇO
CÓDIGO | DESCRIÇÃO DA COMPOSIÇÃO | UNID | QUANT | CUSTO UNIT | PREÇO/M
39244 - SINAPI | ELETRODUTO PVC FLEXIVEL CORRUGADO, REFORCADO, COR LARANJA, DE 25 MM, PARA LAJES E PISOS | M | 1 | 2.01 | 2.01
88264 - SINAPI | ELETRICISTA COM ENCARGOS COMPLEMENTARES | H | 0.3 | 22.51 | 6.753
88316 - SINAPI | SERVENTE COM ENCARGOS COMPLEMENTARES | H | 0.3 | 14.33 | 4.299
TOTAIS
EQUIPAMENTO | MATERIAL | MÃO-DE-OBRA | ENC. SOCIAL | TERCEIROS | VALOR TOTAL
| 2.01 | 11.052 |  |  | 13.062
CÓDIGO COMP. | DESCRIÇÃO DO SERVIÇO |  |  |  | UNIDADE
COMP/ELE - 14 | ELETRODUTO PVC FLEXIVEL CORRUGADO, REFORCADO, COR LARANJA, DE 32 MM, PARA LAJES E PISOS |  |  |  | M
COMPOSIÇÃO DE PREÇO
CÓDIGO | DESCRIÇÃO DA COMPOSIÇÃO | UNID | QUANT | CUSTO UNIT | PREÇO/M
39245 - SINAPI | ELETRODUTO PVC FLEXIVEL CORRUGADO, REFORCADO, COR LARANJA, DE 32 MM, PARA LAJES E PISOS | M | 1 | 3.88 | 3.88
88264 - SINAPI | ELETRICISTA COM ENCARGOS COMPLEMENTARES | H | 0.3 | 22.51 | 6.753
88316 - SINAPI | SERVENTE COM ENCARGOS COMPLEMENTARES | H | 0.3 | 14.33 | 4.299
TOTAIS
EQUIPAMENTO | MATERIAL | MÃO-DE-OBRA | ENC. SOCIAL | TERCEIROS | VALOR TOTAL
| 3.88 | 11.052 |  |  | 14.932
CÓDIGO COMP. | DESCRIÇÃO DO SERVIÇO |  |  |  | UNIDADE
COMP/ELE - 15 | ELETRODUTO CORRUGADO FLEXÍVEL EM PEAD Ø = 2", TIPO KANALEX OU SIMILAR |  |  |  | M
COMPOSIÇÃO DE PREÇO
CÓDIGO | DESCRIÇÃO DA COMPOSIÇÃO | UNID | QUANT | CUSTO UNIT | PREÇO/M
02962 - ORSE | ELETRODUTO CORRUGADO FLEXÍVEL EM PEAD Ø = 2", TIPO KANALEX OU SIMILAR | M | 1 | 5.19 | 5.19
88264 - SINAPI | ELETRICISTA COM ENCARGOS COMPLEMENTARES | H | 0.3 | 22.51 | 6.753
88316 - SINAPI | SERVENTE COM ENCARGOS COMPLEMENTARES | H | 0.3 | 14.33 | 4.299
TOTAIS
EQUIPAMENTO | MATERIAL | MÃO-DE-OBRA | ENC. SOCIAL | TERCEIROS | VALOR TOTAL
| 5.19 | 11.052 |  |  | 16.242
CÓDIGO COMP. | DESCRIÇÃO DO SERVIÇO |  |  |  | UNIDADE
COMP/ELE -16 | CABO DE AÇO ZINCADO A QUENTE SM DIAM=9,5MM |  |  |  | M
COMPOSIÇÃO DE PREÇO
CÓDIGO | DESCRIÇÃO DA COMPOSIÇÃO | UNID | QUANT | CUSTO UNIT | CUSTO TOTAL
0392 - ORSE | CABO DE AÇO 9,5 MM AWG | KG | 2.4631 | 11.72 | 28.867
88264 - SINAPI | ELETRICISTA COM ENCARGOS COMPLEMENTARES | H | 0.31 | 29.1 | 9.021
88247 - SINAPI | AUXILIAR DE ELETRICISTA COM ENCARGOS COMPLEMENTARES | H | 0.31 | 19.73 | 6.1163
EQUIPAMENTO | MATERIAL | MÃO-DE-OBRA | ENC. SOCIAL | TERCEIROS | VALOR TOTAL
| 28.867 | 15.1373 |  |  | 44.0043
CÓDIGO COMP. | DESCRIÇÃO DO SERVIÇO |  |  |  | UNIDADE
COMP/ELE -17 | LAÇO PLÁSTICO TOPO PARA CABO COBERTO |  |  |  | UND
COMPOSIÇÃO DE PREÇO
CÓDIGO | DESCRIÇÃO DA COMPOSIÇÃO | UNID | QUANT | CUSTO UNIT | CUSTO TOTAL
COTAÇÃO | LAÇO PLÁSTICO TOPO PARA CABO COBERTO | PÇ | 1 | 30.58 | 30.58
88264 - SINAPI | ELETRICISTA COM ENCARGOS COMPLEMENTARES | H | 0.31 | 29.1 | 9.021
88247 - SINAPI | AUXILIAR DE ELETRICISTA COM ENCARGOS COMPLEMENTARES | H | 0.31 | 19.73 | 6.1163
EQUIPAMENTO | MATERIAL | MÃO-DE-OBRA | ENC. SOCIAL | TERCEIROS | VALOR TOTAL
| 30.58 | 15.1373 |  |  | 45.7173
COMPOSIÇÃO
CÓDIGO COMP. | DESCRIÇÃO DO SERVIÇO |  |  |  | UNIDADE
COMP/ELE -18 | FORNECIMENTO E INSTALAÇÃO DE ARANDELA TIPO SONOFLETOR DE TETO ACUSTICA 6" AXIAL |  |  |  | UND
COMPOSIÇÃO DE PREÇO
CÓDIGO | DESCRIÇÃO DA COMPOSIÇÃO | UNID | QUANT | CUSTO UNIT | CUSTO TOTAL
COTAÇÃO | ARANDELA TIPO SONOFLETOR DE TETO 6" AXIAL | UND | 1 | 180 | 180
COTAÇÃO | FIO BIO CRISTAL 2X075 CORDEIRO | M | 13.3333 | 6 | 80
88264 - SINAPI | ELETRICISTA COM ENCARGOS COMPLEMENTARES | H | 5 | 29.1 | 145.5
88316 - SINAPI | SERVENTE COM ENCARGOS COMPLEMENTARES | H | 5 | 18.65 | 93.25
EQUIPAMENTO | MATERIAL | MÃO-DE-OBRA | ENC. SOCIAL | TERCEIROS | VALOR TOTAL
| 260 | 238.75 |  |  | 498.75
CÓDIGO COMP. | DESCRIÇÃO DO SERVIÇO |  |  |  | UNIDADE
COMP/ELE -19 | CABO DE COBRE NU 25MM2 - FORNECIMENTO E INSTALACAO |  |  |  | M
COMPOSIÇÃO DE PREÇO
CÓDIGO | DESCRIÇÃO DA COMPOSIÇÃO | UNID | QUANT | CUSTO UNIT | CUSTO TOTAL
000868-SINAPI | CABO DE COBRE NU 25 MM2 MEIO-DURO | M | 1.1 | 14.79 | 16.269
88316 - SINAPI | SERVENTE COM ENCARGOS COMPLEMENTARES | H | 0.3 | 14.33 | 4.299
88264 - SINAPI | ELETRICISTA COM ENCARGOS COMPLEMENTARES | H | 0.3 | 22.51 | 6.753
EQUIPAMENTO | MATERIAL | MÃO-DE-OBRA | ENC. SOCIAL | TERCEIROS | VALOR TOTAL
| 16.269 | 11.052 |  |  | 27.321
CÓDIGO COMP. | DESCRIÇÃO DO SERVIÇO |  |  |  | UNIDADE
COMP/ELE -20 | CABO DE COBRE NU 50MM2 - FORNECIMENTO E INSTALACAO |  |  |  | M
COMPOSIÇÃO DE PREÇO
CÓDIGO | DESCRIÇÃO DA COMPOSIÇÃO | UNID | QUANT | CUSTO UNIT | CUSTO TOTAL
000867-SINAPI | CABO DE COBRE NU 50 MM2 MEIO-DURO | M | 1.1 | 28.47 | 31.317
88316 - SINAPI | SERVENTE COM ENCARGOS COMPLEMENTARES | H | 0.4 | 14.33 | 5.732
88264 - SINAPI | ELETRICISTA COM ENCARGOS COMPLEMENTARES | H | 0.4 | 22.51 | 9.004
EQUIPAMENTO | MATERIAL | MÃO-DE-OBRA | ENC. SOCIAL | TERCEIROS | VALOR TOTAL
| 31.317 | 14.736 |  |  | 46.053
CÓDIGO COMP. | DESCRIÇÃO DO SERVIÇO |  |  |  | UNIDADE
COMP/ELE -21 | CAIXA DE PASSAGEM CPE 12X12X7,5CM DE EMBUTIR DE PVC ANTI-CHAMA - FORNECIMENTO E INSTALAÇÃO |  |  |  | UND
COMPOSIÇÃO DE PREÇO
CÓDIGO | DESCRIÇÃO DA COMPOSIÇÃO | UNID | QUANT | CUSTO UNIT | CUSTO TOTAL
0039810-SINAPI | CAIXA DE PASSAGEM DE PAREDE, DE EMBUTIR, EM PVC, DIMENSOES *120 X 120 X 75* MM | UNID | 1 | 10.85 | 10.85
88316 - SINAPI | SERVENTE COM ENCARGOS COMPLEMENTARES | H | 0.45 | 14.33 | 6.4485
88264 - SINAPI | ELETRICISTA COM ENCARGOS COMPLEMENTARES | H | 0.45 | 22.51 | 10.1295
EQUIPAMENTO | MATERIAL | MÃO-DE-OBRA | ENC. SOCIAL | TERCEIROS | VALOR TOTAL
| 10.85 | 16.578 |  |  | 27.428
CÓDIGO COMP. | DESCRIÇÃO DO SERVIÇO |  |  |  | UNIDADE
COMP/ELE - 22 | LUMINARIA BALIZADOR PARA JARDIM 1 LAMPADA LED - FORNECIMENTO E INSTALAÇÃO |  |  |  | UND
COMPOSIÇÃO DE PREÇO
CÓDIGO | DESCRIÇÃO DA COMPOSIÇÃO | UNID | QUANT | CUSTO UNIT | CUSTO TOTAL
COTAÇÃO | LUMINARIA BALIZADOR PARA JARDIM 1 LAMPADA LED MOD. JD15-S1E27P | UND | 1 | 220.81 | 220.81
COTAÇÃO | LAMPADA LED 15W PARA BALIZADOR | UND | 1 | 15.41 | 15.41
88264 - SINAPI | ELETRICISTA COM ENCARGOS COMPLEMENTARES | H | 1 | 22.51 | 22.51
88316 - SINAPI | SERVENTE COM ENCARGOS COMPLEMENTARES | H | 1 | 14.33 | 14.33
TOTAIS
EQUIPAMENTO | MATERIAL | MÃO-DE-OBRA | ENC. SOCIAL | TERCEIROS | VALOR TOTAL
| 236.22 | 36.84 |  |  | 273.06
CÓDIGO COMP. | DESCRIÇÃO DO SERVIÇO |  |  |  | UNIDADE
COMP/ELE - 23 | LUMINARIA LED 2 MODULOS DECORATIVA COM SUPORTE EM AÇO GALVANIZADO - FORNECIMENTO E INSTALAÇÃO |  |  |  | UND
COMPOSIÇÃO DE PREÇO
CÓDIGO | DESCRIÇÃO DA COMPOSIÇÃO | UNID | QUANT | CUSTO UNIT | CUSTO TOTAL
COTAÇÃO | LUMINARIA LED 2 MODULOS 78W IP67 LEX01-S2M750 | UND | 1 | 794.69 | 794.69
COTAÇÃO | SUPORTE DE FIXAÇÃO EM ALUMINIO | UND | 1 | 131.54 | 131.54
88264 - SINAPI | ELETRICISTA COM ENCARGOS COMPLEMENTARES | H | 1.5 | 22.51 | 33.765
88316 - SINAPI | SERVENTE COM ENCARGOS COMPLEMENTARES | H | 1.5 | 14.33 | 21.495
TOTAIS
EQUIPAMENTO | MATERIAL | MÃO-DE-OBRA | ENC. SOCIAL | TERCEIROS | VALOR TOTAL
| 926.23 | 55.26 |  |  | 981.49
CÓDIGO COMP. | DESCRIÇÃO DO SERVIÇO |  |  |  | UNIDADE
COMP/ELE - 24 | PROJETOR LED 30W LINHA GUARAU MOD. CLH-LF30 - FORNECIMENTO E INSTALAÇÃO |  |  |  | UND
COMPOSIÇÃO DE PREÇO
CÓDIGO | DESCRIÇÃO DA COMPOSIÇÃO | UNID | QUANT | CUSTO UNIT | CUSTO TOTAL
COTAÇÃO | PROJETOR LED 30W MOD. CLH-LF30 | UND | 1 | 2327 | 2327
88264 - SINAPI | ELETRICISTA COM ENCARGOS COMPLEMENTARES | H | 1.5 | 22.51 | 33.765
88316 - SINAPI | SERVENTE COM ENCARGOS COMPLEMENTARES | H | 1.5 | 14.33 | 21.495
TOTAIS
EQUIPAMENTO | MATERIAL | MÃO-DE-OBRA | ENC. SOCIAL | TERCEIROS | VALOR TOTAL
| 2327 | 55.26 |  |  | 2382.26
CÓDIGO COMP. | DESCRIÇÃO DO SERVIÇO |  |  |  | UNIDADE
COMP/ELE - 25 | FORNECIMENTO E INSTALAÇÃO DE ISOLADOR DE DISCO POLIMÉRICO 15 KV |  |  |  | UND
COMPOSIÇÃO DE PREÇO
CÓDIGO | DESCRIÇÃO DA COMPOSIÇÃO | UNID | QUANT | CUSTO UNIT | CUSTO TOTAL
2524 - ORSE | ISOLADOR DE PINO POLIMERICO 15KV | UND | 1 | 65.9 | 65.9
88264 - SINAPI | ELETRICISTA COM ENCARGOS COMPLEMENTARES | H | 0.15 | 22.51 | 3.3765
88316 - SINAPI | SERVENTE COM ENCARGOS COMPLEMENTARES | H | 0.15 | 14.33 | 2.1495
TOTAIS
EQUIPAMENTO | MATERIAL | MÃO-DE-OBRA | ENC. SOCIAL | TERCEIROS | VALOR TOTAL
| 65.9 | 5.526 |  |  | 71.426
CÓDIGO COMP. | DESCRIÇÃO DO SERVIÇO |  |  |  | UNIDADE
COMP/ELE - 26 | TRANSFORMADOR 112,5KVA - BUCHA 25KV - 13800/380/220V, EM CHAPA DE AÇO GALVANIZADA, COM 5 TAPS EXTERNOS E VÁLVULA DE ALÍVIO DE PRESSÃO |  |  |  | UND
COMPOSIÇÃO DE PREÇO
CÓDIGO | DESCRIÇÃO DA COMPOSIÇÃO | UNID | QUANT | CUSTO UNIT | CUSTO TOTAL
10823 - ORSE | TRANSFORMADOR TRIFÁSICO C/ DERIV 112,5 KVA, AT 13800V, BT 380/220V PADRÃO ENERGISA | UND | 1 | 13350 | 13350
88264 - SINAPI | ELETRICISTA COM ENCARGOS COMPLEMENTARES | H | 1 | 22.51 | 22.51
88316 - SINAPI | SERVENTE COM ENCARGOS COMPLEMENTARES | H | 1 | 14.33 | 14.33
TOTAIS
EQUIPAMENTO | MATERIAL | MÃO-DE-OBRA | ENC. SOCIAL | TERCEIROS | VALOR TOTAL
| 13350 | 36.84 |  |  | 13386.84
CÓDIGO COMP. | DESCRIÇÃO DO SERVIÇO |  |  |  | UNIDADE
COMP/ELE - 27 | FORNECIMENTO E INSTALAÇÃO DE CONJUNTO 2 TOMADAS 10A PRETA DE PISO 4X4 – LATÃO – TPL019 - COM CAIXA DE ALUMÍNIO 4X4 PARA PISO |  |  |  | UND
COMPOSIÇÃO DE PREÇO
CÓDIGO | DESCRIÇÃO DA COMPOSIÇÃO | UNID | QUANT | CUSTO UNIT | CUSTO TOTAL
MERCADO | CONJUNTO 2 TOMADAS 10A PRETA DE PISO 4X4 – LATÃO – TPL019 | UND | 1 | 110.45 | 110.45
439 - ORSE | CAIXA DE PASSAGEM EM ALUMÍNIO PARA PISO 4" X 4" | UN | 1 | 15.15 | 15.15
88264 - SINAPI | ELETRICISTA COM ENCARGOS COMPLEMENTARES | H | 0.5 | 28.21 | 14.105
88316 - SINAPI | SERVENTE COM ENCARGOS COMPLEMENTARES | H | 0.5 | 18.34 | 9.17
TOTAIS
EQUIPAMENTO | MATERIAL | MÃO-DE-OBRA | ENC. SOCIAL | TERCEIROS | VALOR TOTAL
| 125.6 | 23.275 |  |  | 148.875
CÓDIGO COMP. | DESCRIÇÃO DO SERVIÇO |  |  |  | UNIDADE
COMP/ELE - 27 | FORNECIMENTO E INSTALAÇÃO DE PERFILADO, PRÉ-ZINCADO A FOGO, PERFURADO 38 X 38 X 6000MM |  |  |  | UND
COMPOSIÇÃO DE PREÇO
CÓDIGO | DESCRIÇÃO DA COMPOSIÇÃO | UNID | QUANT | CUSTO UNIT | CUSTO TOTAL
10047 - ORSE | PERFILADO, PRÉ-ZINCADO A FOGO, PERFURADO 38 X 38 X 6000MM | UND | 1 | 39 | 39
88264 - SINAPI | ELETRICISTA COM ENCARGOS COMPLEMENTARES | H | 0.2 | 28.21 | 5.642
88247 - SINAPI | AUXILIAR DE ELETRICISTA COM ENCARGOS COMPLEMENTARES | H | 0.2 | 19.19 | 3.838
TOTAIS
EQUIPAMENTO | MATERIAL | MÃO-DE-OBRA | ENC. SOCIAL | TERCEIROS | VALOR TOTAL
| 39 | 9.48 |  |  | 48.48
CÓDIGO COMP. | DESCRIÇÃO DO SERVIÇO |  |  |  | UNIDADE
COMP/ELE - 28 | FORNECIMENTO E INSTALAÇÃO DE CAIXA PVC 4X2" DE EMBUTIR EM DRYWALL COM FIXADORES |  |  |  | UND
COMPOSIÇÃO DE PREÇO
CÓDIGO | DESCRIÇÃO DA COMPOSIÇÃO | UNID | QUANT | CUSTO UNIT | CUSTO TOTAL
LEROY | CAIXA DE LUZ 4X2 RETANGULAR VERDE DRYFIX TIGRE COM FIXADORES | UND | 1 | 10.49 | 10.49
88264 - SINAPI | ELETRICISTA COM ENCARGOS COMPLEMENTARES | H | 0.15 | 28.21 | 4.2315
88247 - SINAPI | AUXILIAR DE ELETRICISTA COM ENCARGOS COMPLEMENTARES | H | 0.15 | 19.19 | 2.8785
TOTAIS
EQUIPAMENTO | MATERIAL | MÃO-DE-OBRA | ENC. SOCIAL | TERCEIROS | VALOR TOTAL
| 10.49 | 7.11 |  |  | 17.6
PERFILADO, PRÉ-ZINCADO A FOGO, PERFURADO 38 X 38 X 6000MM
CAIXA DE LUZ 4X2 RETANGULAR VERDE DRYFIX TIGRE
Caixa de Luz 4x2 Retangular Verde DryFix Tigre

## COMP. GERAL
COMPOSIÇÕES AUXILIARES - CIVIL
COMPOSIÇÃO 01
CÓDIGO COMP. | DESCRIÇÃO DO SERVIÇO |  |  |  | UNIDADE
COMP - 00/01 | VÁLVULA DE DESCARGA CROMADA COM CANOPLA COM ACABAMENTO BENEFIT DOCOL REF. 00184906 (HASTE DE ACIONAMENTO) OU SIMILAR (WC PNE) |  |  |  | UND
COMPOSIÇÃO DE PREÇO
CÓDIGO | DESCRIÇÃO DA COMPOSIÇÃO | UNID | QUANT | CUSTO UNIT | CUSTO TOTAL
88267 - SINAPI | ENCANADOR COM ENCARGOS COMPLEMENTARES | H | 2 | 27.97 | 55.94
88316 - SINAPI | SERVENTE COM ENCARGOS COMPLEMENTARES | H | 2 | 18.65 | 37.3
2394 - ORSE | VÁLVULA DESCARGA, HYDRA MAX, REF.4550, 1 1/4, ACABAMENTO CROMADO ( DECA OU SIMILAR) | UN | 1 | 179.89 | 179.89
3673 - ORSE | ACABAMENTO PARA VÁLVULA DE DESCARGA DOCOL LINHA BENEFIT, REF 1840106, CROMO OU SIMILAR | UN | 1 | 849.9 | 849.9
981 - ORSE | FITA VEDA ROSCA 18MM | M | 1.8 | 0.26 | 0.468
EQUIPAMENTO | MATERIAL | MÃO-DE-OBRA | ENC. SOCIAL | TERCEIROS | VALOR TOTAL
| 1030.258 | 93.24 |  |  | 1123.498
COMPOSIÇÃO 02
REFERÊNCIA COMPOSIÇÃO 11369 - ORSE
CÓDIGO COMP. | DESCRIÇÃO DO SERVIÇO |  |  |  | UNIDADE
COMP - 00/02 | REVESTIMENTO CERÂMICO PARA PAREDE, 10 X 10 CM, ELIANE, LINHA GALERIA BRANCO MESH, PEI - 3, APLICADO COM ARGAMASSA INDUSTRIALIZADA AC-II, REJUNTADO, EXCLUSIVE REGULARIZAÇÃO DE BASE OU EMBOÇO |  |  |  | M²
COMPOSIÇÃO DE PREÇO
4750 - SINAPI | PEDREIRO (HORISTA) | H | 0.4 | 18.11 | 7.244
6111 - SINAPI | SERVENTE DE OBRAS | H | 0.34 | 13.19 | 4.4846
2540 - ORSE | REJUNTE COLORIDO FLEXIVEL PARA REVESTIMENTOS CERÂMICOS | KG | 0.66 | 3.5 | 2.31
COTAÇÃO | CERÂMICA 10 X 10 CM, PEI-3, ELIANE, LINHA GALERIA BRANCO MESH OU SIMILAR | M² | 1.05 | 68.9 | 72.345
3407 - ORSE | ARGAMASSA INDUSTRIALIZADA AC-II, VOTOMASSA OU SIMILAR | KG | 4 | 1.36 | 5.44
10549 - ORSE | ENCARGOS COMPLEMENTARES - SERVENTE | H | 0.34 | 3.82 | 1.2988
10550 - ORSE | ENCARGOS COMPLEMENTARES - PEDREIRO | H | 0.4 | 3.72 | 1.488
EQUIPAMENTO | MATERIAL | MÃO-DE-OBRA | ENC. SOCIAL | TERCEIROS | VALOR TOTAL
| 80.095 | 11.7286 | 2.7868 |  | 94.6104
COMPOSIÇÃO 03
CÓDIGO COMP. | DESCRIÇÃO DO SERVIÇO |  |  |  | UNIDADE
COMP - 00/03 | FORNECIMENTO E INSTALAÇÃO PAINEL EM MDF 15mm NA COR NOGAL ESCURO, DA MARCA DE REFERÊNCIA FÓRMICA NO SALÃO DE JURI |  |  |  | UND
COMPOSIÇÃO DE PREÇO
MERCADO | BUCHA SD 08MM | UN | 50 | 0.19 | 9.5
MERCADO | CANETA PINCEL PINTA RISCA IMBUIA | UND | 1 | 63.61 | 63.61
MERCADO | CANT.FIX."L" C/CAPA 54X28 SASPLA PTO (EMB.C/10) (AT) | EMB | 1 | 17.11 | 17.11
MERCADO | COLA CONTATO CASCOLA TRADI S/TOLUOL 730G 1000466 | UN | 2 | 71.15 | 142.3
MERCADO | ESTOPA LIMPEZA GLOBO 200G | UN | 4 | 6.66 | 26.64
MERCADO | FITA DESIGN TRANCOSO 0,45MM X H22 20MTS | ML | 20 | 2.07 | 41.4
MERCADO | FITA DESIGN TRANCOSO 0,45MM X H64 20MTS | ML | 20 | 5.94 | 118.8
MERCADO | LAMINA TICO-TICO DW 4'' MAD.ACAB.FINO E/T 10DPP AC | CAR | 1 | 36.73 | 36.73
MERCADO | MDF DTX DESIGN TRANCOSO TX 18MM 1,84 | CH | 6 | 693.57 | 4161.42
MERCADO | PARAF.4.0X50 C/300 PAFICHPHBC | UN | 50 | 0.22 | 11
MERCADO | PARAF.6.0X60 C/100 PAFICHPHBC | UN | 50 | 0.51 | 25.5
MERCADO | THINNER EUCATEX 0,9L (AT)!! | UN | 4 | 22.25 | 89
MERCADO | SERVIÇO DE CORTE | UN | 1 | 96.93 | 96.93
88273 - SINAPI | MARCENEIRO COM ENCARGOS COMPLEMENTARES | H | 80 | 22.35 | 1788
88316 - SINAPI | SERVENTE COM ENCARGOS COMPLEMENTARES | H | 80 | 18.34 | 1467.2
EQUIPAMENTO | MATERIAL | MÃO-DE-OBRA | ENC. SOCIAL | TERCEIROS | VALOR TOTAL
| 4839.94 | 3255.2 |  |  | 8095.14
COMPOSIÇÃO 04
REFERÊNCIA COMPOSIÇÃO 3764 - ORSE
CÓDIGO COMP. | DESCRIÇÃO DO SERVIÇO |  |  |  | UNIDADE
COMP - 00/04 | PORTA EM MADEIRA COMPENSADA (CANELA), LISA, SEMI-ÔCA, 0.70 X 2.10 M, REVESTIDA C/FÓRMICA, INCLUSIVE BATENTES E FERRAGENS |  |  |  | UND
COMPOSIÇÃO DE PREÇO
1806 - ORSE | PORTA EM MADEIRA COMPENSADA CANELA, LISA, SEMI-OCA - 70 X (160 A 210) X 3,5CM | UND | 1 | 195.95 | 195.95
13330 - ORSE | FECHADURA PADO, LINHA RESIDENCE, MAÇANETA EM ZAMAC, TESTA E CONTRA TESTA EM AÇO INOXIDÁVEL, CILINDRO EM ZAMAC, REF.401 E, CROMADA, OU SIMILAR | UND | 1 | 109.89 | 109.89
1213 - SINAPI | CARPINTEIRO DE FORMAS (HORISTA) | H | 6.15 | 18.11 | 111.3765
1339 - SINAPI | COLA A BASE DE RESINA SINTETICA PARA CHAPA DE LAMINADO MELAMINICO | KG | 0.67 | 62.3 | 41.741
1341 - SINAPI | CHAPA DE LAMINADO MELAMINICO, TEXTURIZADO, DE *1,25 X 3,08*M, E = 0,8 MM | M² | 3.36 | 69.19 | 232.4784
5075 - SINAPI | PREGO DE ACO POLIDO COM CABECA 18 X 30 (2 3/4 X 10) | KG | 0.02 | 23.4 | 0.468
1769 - ORSE | BATENTE EM MADEIRA DE LEI L = 0,14 M (CAIXÃO), PARA PORTAS DE 0,60 A 1,00M DE LARGURA, H=2,20M, INCLUSO 02 JOGOS DE ALIZAR | UND | 1 | 352.61 | 352.61
8957 - ORSE | DOBRADIÇA DE FERRO CROMADO 3" X 2 1/2" COM ANEIS E PARAFUSOS | UND | 3 | 33.52 | 100.56
10551 - ORSE | ENCARGOS COMPLEMENTARES - CARPINTEIRO | H | 6.15 | 3.71 | 22.8165
EQUIPAMENTO | MATERIAL | MÃO-DE-OBRA | ENC. SOCIAL | TERCEIROS | VALOR TOTAL
| 1033.6974 | 111.3765 | 22.8165 |  | 1167.8904
COMPOSIÇÃO 05
REFERÊNCIA COMPOSIÇÃO 3764 - ORSE
CÓDIGO COMP. | DESCRIÇÃO DO SERVIÇO |  |  |  | UNIDADE
COMP - 00/05 | PORTA EM MADEIRA COMPENSADA (CANELA), LISA, SEMI-ÔCA, 0.80 X 2.10 M, REVESTIDA C/FÓRMICA, INCLUSIVE BATENTES E FERRAGENS |  |  |  | UND
COMPOSIÇÃO DE PREÇO
1807 - ORSE | PORTA EM MADEIRA COMPENSADA CANELA, LISA, SEMI-OCA - 80 X (160 A 210) X 3,5CM | UND | 1 | 213.69 | 213.69
6837 - ORSE | FECHADURA PADO, LINHA RESIDENCE, MAÇANETA EM ZAMAC, TESTA E CONTRA TESTA EM AÇO INOXIDÁVEL, CILINDRO EM ZAMAC, REF.406 E, SIMILAR OU SUPERIOR | UND | 1 | 109.89 | 109.89
1213 - SINAPI | CARPINTEIRO DE FORMAS (HORISTA) | H | 6.15 | 18.14 | 111.561
1339 - SINAPI | COLA A BASE DE RESINA SINTETICA PARA CHAPA DE LAMINADO MELAMINICO | KG | 0.335 | 77.9 | 26.0965
1341 - SINAPI | CHAPA DE LAMINADO MELAMINICO, TEXTURIZADO, DE *1,25 X 3,08*M, E = 0,8 MM | M² | 1.68 | 86.52 | 145.3536
5075 - SINAPI | PREGO DE ACO POLIDO COM CABECA 18 X 30 (2 3/4 X 10) | KG | 0.01 | 24.16 | 0.2416
8957 - ORSE | DOBRADIÇA DE FERRO CROMADO 3" X 2 1/2" COM ANEIS E PARAFUSOS | UND | 3 | 48.53 | 145.59
10551 - ORSE | ENCARGOS COMPLEMENTARES - CARPINTEIRO | H | 6.15 | 3.72 | 22.878
EQUIPAMENTO | MATERIAL | MÃO-DE-OBRA | ENC. SOCIAL | TERCEIROS | VALOR TOTAL
| 640.8617 | 111.561 | 22.878 |  | 775.3007
COMPOSIÇÃO 06
CÓDIGO COMP. | DESCRIÇÃO DO SERVIÇO |  |  |  | UNIDADE
COMP - 00/06 | FORNECIMENTO E INSTALAÇÃO DE FORRO WHITE CINE AE IR25 (0.620X1.245X25MM) |  |  |  | M²
COMPOSIÇÃO DE PREÇO
MERC02/03 | FORRO WHITE CINE AE IR25 (0.620X1.245X25MM) | M² | 1 | 147.22 | 147.22
39571 - SINAPI | PERFIL LONGARINA (PRINCIPAL), T CLICADO, EM ACO, BRANCO NAS FACES APARENTES,PARA FORRO REMOVIVEL, 24 X 32 X 3750 MM (L X H X C | M | 1.24 | 6.23 | 7.7252
39569 - SINAPI | PERFIL TRAVESSA (SECUNDARIO), T CLICADO, EM ACO GALVANIZADO, BRANCO, PARA FORRO REMOVIVEL, 24 X 625 MM (L X C) | M | 2.5 | 6.05 | 15.125
2651 - ORSE | ARAME GALVANIZADO COM REVESTIMENTO EM PVC, 14BWG (2,8MM) - 0,031 KG/M | KG | 0.5 | 38.83 | 19.415
88278 - SINAPI | MONTADOR DE ESTRUTURA METÁLICA COM ENCARGOS COMPLEMENTARES | H | 1 | 18.03 | 18.03
1689 - ORSE | PARAFUSO DE FIXAÇÃO COM BUCHA PLÁSTICA 8MM | CJ | 8 | 0.96 | 7.68
EQUIPAMENTO | MATERIAL | MÃO-DE-OBRA | ENC. SOCIAL | TERCEIROS | VALOR TOTAL
| 197.1652 | 18.03 |  |  | 215.1952
COMPOSIÇÃO 07
REFERÊNCIA COMPOSIÇÃO 12066 - ORSE
CÓDIGO COMP. | DESCRIÇÃO DO SERVIÇO |  |  |  | UNIDADE
COMP - 00/07 | PORTA DE ABRIR EM FERRO PARA CELA, C/BARRAS RED. VERTICAIS EM AÇO 1", BARRAS CHATAS HORIZONTAIS 2 1/2" X 1/4", REVESTIDA EM CHAPA AÇO 3MM, VISOR EM CHAPA ACRILICA ANTIVANDALISMO(15X51CM) E UMA TRANCA P/ PENITENCIÁRIA |  |  |  | M²
COMPOSIÇÃO DE PREÇO
864 - ORSE | ELETRODO AWS E-7018 (OK 48.04; WI-718) D=4MM (SOLDA ELETRICA) | KG | 1.52 | 36.23 | 55.0696
3663 - ORSE | CHAPA AÇO FINA A QUENTE E=3,00MM, 11MSG, 24,00 KG/M2 | M² | 2.13 | 403.83 | 860.1579
3664 - ORSE | CHAPA AÇO FINA PRETA LISA Nº14, E=2,00MM (16,0 KG/M2) | M² | 0.79 | 176.16 | 139.1664
8800 - ORSE | BARRA CHATA DE FERRO 2.1/2" X 5/16" (3,96 KG/M) | KG | 12.57 | 10.42 | 130.9794
8806 - ORSE | BARRA CHATA DE FERRO 7/8" X 1/4" (1,11 KG/M) | KG | 1.5 | 10.42 | 15.63
3505 - ORSE | BARRA REDONDA DE AÇO MECANICO LAMINADO 1" (3,98 KG/M) | KG | 26.5466 | 18.04 | 478.9007
8809 - ORSE | BARRA CHATA DE FERRO 2.1/2" X 1/4" (3,17 KG/M) | KG | 5.66 | 10.42 | 58.9772
6110 - SINAPI | SERRALHEIRO (HORISTA) | H | 1.59 | 19.92 | 31.6728
6111 - SINAPI | SERVENTE DE OBRAS | H | 3.17 | 13.19 | 41.8123
8495 - ORSE | DOBRADIÇA DE FERRO 65X47MM EM BARRA CHATA 2 1/2" X 1/4" E PINO AÇO 1/2" (EXCETO MÃO DE OBRA) | UND | 1.06 | 7.71 | 8.1726
8501 - ORSE | TRANCA DE FERRO - TIPO 2- PARA PORTA EM GRADE DE FERRO, EM BARRA CHATA FERRO 2" X 1/4" E BARRA AÇO REDONDA 7/8" - EXCETO MÃO DE OBRA | UND | 0.53 | 29.69 | 15.7357
10549 - ORSE | ENCARGOS COMPLEMENTARES - SERVENTE | H | 3.17 | 3.82 | 12.1094
10594 - ORSE | ENCARGOS COMPLEMENTARES - SERRALHEIRO OU OPERADOR DE EQUIPAMENTO LEVE | H | 1.59 | 3.64 | 5.7876
7695 - ORSE | PINTURA DE GRADIL METÁLICO, CONFECCIONADO COM BARRAS CHATA 1 1/4" X 3/16", EM MÓDULOS 16X16CM, OU TIJOLINHO 20X10CM, COM 01 DEMÃO DE TINTA ANTI-CORROSIVA - ZARCÃO E 02 DEMÃOS DE ESMALTE SINTÉTICO (MEDIR SOMENTE UMA VEZ) | M² | 1 | 26.85 | 26.85
EQUIPAMENTO | MATERIAL | MÃO-DE-OBRA | ENC. SOCIAL | TERCEIROS | VALOR TOTAL
| 1789.6395 | 73.4851 | 17.897 |  | 1881.0216
COMPOSIÇÃO 08
REFERÊNCIA COMPOSIÇÃO 10812 - ORSE
CÓDIGO COMP. | DESCRIÇÃO DO SERVIÇO |  |  |  | UNIDADE
COMP - 00/08 | PORTÃO EM GRADIL BELGO NYLOFORD 3D, DE ABRIR, SOLDADO EM QUADRO DE TUBO GALV. 2" COM CANTONEIRA 3/4", MONTANTES EM TUBO GALVANIZADO 4", INCLUSIVE FERROLHO E DOBRADIÇAS |  |  |  | M²
COMPOSIÇÃO DE PREÇO
9357 - ORSE | PORTÃO EM GRADIL BELGO NYLOFORD 3D, DE CORRER, SOLDADO EM QUADRO DE TUBO GALV. 2" COM CANTONEIRA 3/4", MONTANTES EM TUBO GALVANIZADO 4", INCLUSIVE FERROLHO E RODÍZIOS | M² | 1 | 734.75 | 734.75
88315 - SINAPI | SERRALHEIRO COM ENCARGOS COMPLEMENTARES | H | 1 | 25.5 | 25.5
88251 - SINAPI | AUXILIAR DE SERRALHEIRO COM ENCARGOS COMPLEMENTARES | H | 1 | 19.36 | 19.36
EQUIPAMENTO | MATERIAL | MÃO-DE-OBRA | ENC. SOCIAL | TERCEIROS | VALOR TOTAL
| 734.75 | 44.86 |  |  | 779.61
COMPOSIÇÃO 09
REFERÊNCIA COMPOSIÇÃO 99861 - ORSE
CÓDIGO COMP. | DESCRIÇÃO DO SERVIÇO |  |  |  | UNIDADE
COMP - 00/09 | JANELA EM FERRO COM BARRAS VERTICAIS DE 1" COM 10CM DE ESPAÇAMENTO, APARELHADA NA COR PRETA. |  |  |  | M²
COMPOSIÇÃO DE PREÇO
3505 - ORSE | BARRA REDONDA DE AÇO MECANICO LAMINADO 1" (3,98 KG/M) | KG | 36.4966 | 18.04 | 658.3987
4777 - SINAPI | CANTONEIRA ACO ABAS IGUAIS (QUALQUER BITOLA), ESPESSURA ENTRE 1/8" E 1/4" | KG | 7.544 | 8.02 | 60.5029
11002 - SINAPI | ELETRODO REVESTIDO AWS - E6013, DIAMETRO IGUAL A 2,50 MM | KG | 0.115 | 53.39 | 6.1399
88251 - SINAPI | AUXILIAR DE SERRALHEIRO COM ENCARGOS COMPLEMENTARES | H | 6.965 | 19.36 | 134.8424
88315 - SINAPI | SERRALHEIRO COM ENCARGOS COMPLEMENTARES | H | 8.479 | 25.5 | 216.2145
88629 - SINAPI | ARGAMASSA TRAÇO 1:3 (EM VOLUME DE CIMENTO E AREIA MÉDIA ÚMIDA), PREPARO MANUAL. AF_08/2019 | M³ | 0.008 | 633.35 | 5.0668
EQUIPAMENTO | MATERIAL | MÃO-DE-OBRA | ENC. SOCIAL | TERCEIROS | VALOR TOTAL
| 730.1082 | 351.0569 |  |  | 1081.1651
COMPOSIÇÃO 10
CÓDIGO COMP. | DESCRIÇÃO DO SERVIÇO |  |  |  | UNIDADE
COMP - 00/10 | GRADE DE FERRO PROTEÇÃO COM QUADRO EM BARRA HORIZONTAL CHATA DE 3/16" X 1" E BARRA VERTICAL QUADRADA 7/16" A CADA 12CM |  |  |  | M²
COMPOSIÇÃO DE PREÇO
546 - SINAPI | BARRA DE FERRO CHATA, RETANGULAR (QUALQUER BITOLA) | M | 43.25 | 11.92 | 515.54
370-SINAPI | AREIA MEDIA - POSTO JAZIDA/FORNECEDOR (RETIRADO NA JAZIDA, SEM TRANSPORTE) | M³ | 0.009 | 95 | 0.855
1379-SINAPI | CIMENTO PORTLAND COMPOSTO CP II-32 | KG | 2.8 | 0.77 | 2.156
9171 - ORSE | PARAFUSO CABEÇA SEXTAVADA 5/8 X 3 1/2 | CJ | 9 | 5.59 | 50.31
88309 - SINAPI | PEDREIRO COM ENCARGOS COMPLEMENTARES | H | 1 | 23.85 | 23.85
88316 - SINAPI | SERVENTE COM ENCARGOS COMPLEMENTARES | H | 1.2 | 18.65 | 22.38
88315 - SINAPI | SERRALHEIRO COM ENCARGOS COMPLEMENTARES | H | 2 | 25.5 | 51
7695 - ORSE | PINTURA DE GRADIL METÁLICO, CONFECCIONADO COM BARRAS CHATA 1 1/4" X 3/16", EM MÓDULOS 16X16CM, OU TIJOLINHO 20X10CM, COM 01 DEMÃO DE TINTA ANTI-CORROSIVA - ZARCÃO E 02 DEMÃOS DE ESMALTE SINTÉTICO (MEDIR SOMENTE UMA VEZ) | M² | 1 | 26.85 | 26.85
EQUIPAMENTO | MATERIAL | MÃO-DE-OBRA | ENC. SOCIAL | TERCEIROS | VALOR TOTAL
| 595.711 | 97.23 |  |  | 692.941
COMPOSIÇÃO 11
REFERÊNCIA COMPOSIÇÃO 2020 - ORSE
CÓDIGO COMP. | DESCRIÇÃO DO SERVIÇO |  |  |  | UNIDADE
COMP - 00/11 | CUBA EM AÇO INOX AISI 304 RETANGULAR DE EMBUTIR, DIMENSÃO 34X40X17CM, P/ INSTALAÇÃO EM BANCADAS C/ VÁLVULA CROMADA DE DIÂM. 3 1/2” DA MARCA DE REF. TRAMONTINA, OU SIMILAR. |  |  |  | UND
COMPOSIÇÃO DE PREÇO
2016 - ORSE | SIFÃO PARA PIA DE COZINHA OU TANQUE, DECA REF. 1680.C112, ACABAMENTO CROMADO 1 1/2 X 1 1/2 OU SIMILAR. | UND | 1 | 178.6 | 178.6
1744 - SINAPI | CUBA ACO INOX (AISI 304) DE EMBUTIR COM VALVULA 3 1/2 ", DE *40 X 34 X 12* CM | UND | 1 | 144.45 | 144.45
88267 - SINAPI | ENCANADOR OU BOMBEIRO HIDRÁULICO COM ENCARGOS COMPLEMENTARES | H | 1 | 28.96 | 28.96
88316 - SINAPI | SERVENTE COM ENCARGOS COMPLEMENTARES | H | 1 | 20.28 | 20.28
6141 - SINAPI | ENGATE/RABICHO FLEXIVEL PLASTICO (PVC OU ABS) BRANCO 1/2 " X 30 CM | UND | 1 | 4.84 | 4.84
6157 - SINAPI | VALVULA EM METAL CROMADO PARA PIA AMERICANA 3.1/2 X 1.1/2 " | UND | 1 | 61.97 | 61.97
EQUIPAMENTO | MATERIAL | MÃO-DE-OBRA | ENC. SOCIAL | TERCEIROS | VALOR TOTAL
| 389.86 | 49.24 |  |  | 439.1
COMPOSIÇÃO 12
REFERÊNCIA COMPOSIÇÃO
CÓDIGO COMP. | DESCRIÇÃO DO SERVIÇO |  |  |  | UNIDADE
COMP - 00/12 | FORNECIMENTO E INSTALAÇÃO DE TORNEIRA DE MESA COM FECHAMENTO AUTOMÁTICO, LINHA DECAMATIC ECO, REF.1173.C, DECA OU SIMILAR |  |  |  | UND
COMPOSIÇÃO DE PREÇO
981 - ORSE | FITA VEDA ROSCA 18 MM | M | 0.5 | 0.26 | 0.13
COTAÇÃO | TORNEIRA DE MESA COM FECHAMENTO AUTOMÁTICO P/ LAVATÓRIO DECA ECO 1173.C | UND | 1 | 774.82 | 774.82
88267 - SINAPI | ENCANADOR OU BOMBEIRO HIDRÁULICO COM ENCARGOS COMPLEMENTARES | H | 1 | 27.97 | 27.97
88316 - SINAPI | SERVENTE COM ENCARGOS COMPLEMENTARES | H | 1 | 18.65 | 18.65
EQUIPAMENTO | MATERIAL | MÃO-DE-OBRA | ENC. SOCIAL | TERCEIROS | VALOR TOTAL
| 774.95 | 46.62 |  |  | 821.57
COMPOSIÇÃO 13
CÓDIGO COMP. | DESCRIÇÃO DO SERVIÇO |  |  |  | UNIDADE
COMP - 00/13 | REVISÃO EM COBERTURA COM ESTRUTURA DE MADEIRA E TELHA DE FIBROCIMENTO ONDULADA 6MM COM REPOSIÇÃO DE 50% DE TELHA |  |  |  | M²
COMPOSIÇÃO DE PREÇO
01569 - ORSE | MADEIRA MISTA SERRADA (BARROTE) 6X6 CM - 0,0036M³/M (ANGELIM, LOURO) | M | 1.35 | 8.49 | 11.4615
01213 - SINAPI | CARPINTEIRO DE FORMAS (HORISTA) | H | 0.252 | 18.11 | 4.5637
04310 - SINAPI | FIXADOR DE ABA AUTOTRAVANTE PARA TELHA DE FIBROCIMENTO, TIPO CANALETE 90 OU KALHETAO | UNID. | 0.9 | 4.5 | 4.05
05067 - SINAPI | PREGO DE AÇO POLIDO COM CABEÇA 16X24 (2 1/4 X 12) | KG | 0.004 | 24.94 | 0.09976
06111 - SINAPI | SERVENTE DE OBRAS | H | 0.252 | 13.19 | 3.3239
07194 - SINAPI | TELHA DE FIBROCIMENTO ONDULADA E = 6 MM, DE 2,44 X 1,10 M (SEM AMIANTO) | M² | 0.514 | 42.65 | 21.9221
10549 - ORSE | ENCARGOS COMPLEMENTARES - SERVENTE | H | 0.252 | 3.82 | 0.96264
10551 - ORSE | ENCARGOS COMPLEMENTARES - CARPINTEIRO | H | 0.252 | 3.71 | 0.93492
EQUIPAMENTO | MATERIAL | MÃO-DE-OBRA | ENC. SOCIAL | TERCEIROS | VALOR TOTAL
0 | 37.5334 | 7.8876 | 1.8976 | 0 | 47.3185
COMPOSIÇÃO 14
CÓDIGO COMP. | DESCRIÇÃO DO SERVIÇO |  |  |  | UNIDADE
COMP - 00/14 | REVISÃO EM COBERTURA COM ESTRUTURA DE METÁLICA E TELHA DE FIBROCIMENTO ONDULADA 6MM COM REPOSIÇÃO DE 50% DE TELHA |  |  |  | M²
COMPOSIÇÃO DE PREÇO
13122 - ORSE | PERFIL AÇO, UDC ENRIJECIDO 100 X 50 X 4,45(KG/M) - SAE 1008/1012 | M | 6.0075 | 13.32 | 80.0199 | Porta em madeira de lei muiracatiara maciça
88315 - SINAPI | SERRALHEIRO COM ENCARGOS COMPLEMENTARES | H | 0.252 | 25.5 | 6.426 | PORTA EM MADEIRA DE LEI MUIRACATIARA MACIÇA
4315 - SINAPI | GANCHO CHATO EM FERRO GALVANIZADO, L = 110 MM, RECOBRIMENTO = 100MM, SECAO 1/8 X 1/2" (3 MM X 12 MM), PARA FIXAR TELHADE FIBROCIMENTO ONDULADA | UNID. | 0.9 | 3.26 | 2.934
864 - ORSE | ELETRODO AWS E-7018 (OK 48.04; WI-718) D=4MM (SOLDA ELETRICA) | KG | 0.008 | 36.23 | 0.28984
06111 - SINAPI | SERVENTE DE OBRAS | H | 0.252 | 13.19 | 3.3239
07194 - SINAPI | TELHA DE FIBROCIMENTO ONDULADA E = 6 MM, DE 2,44 X 1,10 M (SEM AMIANTO) | M² | 0.514 | 42.65 | 21.9221
10549 - ORSE | ENCARGOS COMPLEMENTARES - SERVENTE | H | 0.252 | 3.82 | 0.96264
EQUIPAMENTO | MATERIAL | MÃO-DE-OBRA | ENC. SOCIAL | TERCEIROS | VALOR TOTAL
0 | 105.1658 | 9.7499 | 0.96264 | 0 | 115.8784
COMPOSIÇÃO 15
CÓDIGO COMP. | DESCRIÇÃO DO SERVIÇO |  |  |  | UNIDADE
COMP - 00/15 | PORTA EM MADEIRA COMPENSADA (CANELA), LISA, SEMI-ÔCA, DE CORRER, 0.80 X 2.10 M, REVESTIDA C/FÓRMICA, INCLUSIVE BATENTES E FERRAGENS |  |  |  | M²
REFERÊNCIA 8379 - ORSE
COMPOSIÇÃO DE PREÇO
2277 - ORSE | PERFIL ALUMÍNIO, U, USADO COMO TRILHO SUPERIOR EM PORTA DE CORRER | M | 1.6 | 44.35 | 70.96
13419 - ORSE | FECHADURA TIPO BICO DE PAPAGAIO, PARA PORTA DE CORRER, INCLUSIVE CONCHA EM LATÃO, DA IMAB, REF.: FA1352I310S00 OU SIMILAR) | UN | 1 | 257.49 | 257.49
00370/SINAPI | AREIA MEDIA - POSTO JAZIDA/FORNECEDOR (RETIRADO NA JAZIDA, SEM TRANSPORTE) | M3 | 0.021 | 110 | 2.31
1379/SINAPI | CIMENTO PORTLAND COMPOSTO CP II-32 | KG | 3.3 | 0.78 | 2.574
5075/SINAPI | PREGO DE ACO POLIDO COM CABECA 18 X 30 (2 3/4 X 10) | KG | 0.05 | 18.31 | 0.9155
11581/SINAPI | TRILHO PANTOGRAFICO CONCAVO, TIPO U, EM ALUMINIO, COM DIMENSOES DE APROX *35 X 35* MM, PARA ROLDANA DE PORTA DE CORRER | M | 1.6 | 23.63 | 37.808
1214/SINAPI | CARPINTEIRO DE ESQUADRIAS (HORISTA) | H | 5 | 8.16 | 40.8
8642/ORSE | PORTA EM MADEIRA COMPENSADA CANELA, LISA, SEMI-OCA - 80 X 220 X 3,5CM | UN | 1 | 223.85 | 223.85
2869/ORSE | ESPUMA DE POLIURETANO EXPANSIVA - 500ML (470G), SIKA BOOM OU SIMILAR | L | 0.5 | 32.9 | 16.45
1993/ORSE | ROLDANA PARA PORTA CORRER (SUPERIOR) | UN | 2 | 40.76 | 81.52
01770/ORSE | BATENTE EM MADEIRA DE LEI L = 0,14 M (CAIXÃO), INCLUINDO 02 JOGOS DE ALIZAR | M | 5.2 | 70.87 | 368.524
1339 - SINAPI | COLA A BASE DE RESINA SINTETICA PARA CHAPA DE LAMINADO MELAMINICO | KG | 0.67 | 62.3 | 41.741
1341 - SINAPI | CHAPA DE LAMINADO MELAMINICO, TEXTURIZADO, DE *1,25 X 3,08*M, E = 0,8 MM | M² | 3.36 | 69.19 | 232.4784
5075 - SINAPI | PREGO DE ACO POLIDO COM CABECA 18 X 30 (2 3/4 X 10) | KG | 0.02 | 23.4 | 0.468
88309 - SINAPI | PEDREIRO COM ENCARGOS COMPLEMENTARES | H | 2 | 23.85 | 47.7
88316 - SINAPI | SERVENTE COM ENCARGOS COMPLEMENTARES | H | 7 | 18.65 | 130.55
82621 - SINAPI | CARPINTEIRO DE ESQUADRIA COM ENCARGOS COMPLEMENTARES | H | 5 | 22.67 | 113.35
EQUIPAMENTO | MATERIAL | MÃO-DE-OBRA | ENC. SOCIAL | TERCEIROS | VALOR TOTAL
0 | 1377.8889 | 291.6 | 0 | 0 | 1669.4889
COMPOSIÇÃO 16
REFERÊNCIA COMPOSIÇÃO 3764 - ORSE
CÓDIGO COMP. | DESCRIÇÃO DO SERVIÇO |  |  |  | UNIDADE
COMP - 00/016 | PORTA EM MADEIRA DE LEI, LISA, MACIÇA, 2,06 X 2.10 M, REVESTIDA C/FÓRMICA, INCLUSIVE BATENTES E FERRAGENS - FONECIMENTO E INSTALAÇÃO |  |  |  | UND
COMPOSIÇÃO DE PREÇO
13065 - ORSE | PORTA EM MADEIRA DE LEI MUIRACATIARA MACIÇA | M² | 4.326 | 476.12 | 2059.6951
13330 - ORSE | FECHADURA PADO, LINHA RESIDENCE, MAÇANETA EM ZAMAC, TESTA E CONTRA TESTA EM AÇO INOXIDÁVEL, CILINDRO EM ZAMAC, REF.401 E, CROMADA, OU SIMILAR | UND | 1 | 109.89 | 109.89
1213 - SINAPI | CARPINTEIRO DE FORMAS (HORISTA) | H | 6.15 | 18.11 | 111.3765
1339 - SINAPI | COLA A BASE DE RESINA SINTETICA PARA CHAPA DE LAMINADO MELAMINICO | KG | 1.34 | 62.3 | 83.482
1341 - SINAPI | CHAPA DE LAMINADO MELAMINICO, TEXTURIZADO, DE *1,25 X 3,08*M, E = 0,8 MM | M² | 6.72 | 69.19 | 464.9568
5075 - SINAPI | PREGO DE ACO POLIDO COM CABECA 18 X 30 (2 3/4 X 10) | KG | 0.04 | 23.4 | 0.936
1769 - ORSE | BATENTE EM MADEIRA DE LEI L = 0,14 M (CAIXÃO), PARA PORTAS DE 0,60 A 1,00M DE LARGURA, H=2,20M, INCLUSO 02 JOGOS DE ALIZAR | UND | 2 | 352.61 | 705.22
8957 - ORSE | DOBRADIÇA DE FERRO CROMADO 3" X 2 1/2" COM ANEIS E PARAFUSOS | UND | 6 | 33.52 | 201.12
10551 - ORSE | ENCARGOS COMPLEMENTARES - CARPINTEIRO | H | 6.15 | 3.71 | 22.8165
EQUIPAMENTO | MATERIAL | MÃO-DE-OBRA | ENC. SOCIAL | TERCEIROS | VALOR TOTAL
| 3625.2999 | 111.3765 | 22.8165 |  | 3759.4929
COMPOSIÇÃO 17
REFERÊNCIA COMPOSIÇÃO 88326 – SINAPI
CÓDIGO COMP. | DESCRIÇÃO DO SERVIÇO |  |  |  | UNIDADE
COMP – 00/017 | VIGIA NOTURNO COM ENCARGOS COMPLEMENTARES |  |  |  | H
COMPOSIÇÃO DE PREÇO
37370/SINAPI | ALIMENTACAO - HORISTA (COLETADO CAIXA - ENCARGOS COMPLEMENTARES) | H | 1 | 2.22 | 2.22
37371/SINAPI | TRANSPORTE - HORISTA (COLETADO CAIXA - ENCARGOS COMPLEMENTARES) | H | 1 | 0.6 | 0.6
37372/SINAPI | EXAMES - HORISTA (COLETADO CAIXA - ENCARGOS COMPLEMENTARES) | H | 1 | 1.34 | 1.34
37373/SINAPI | SEGURO - HORISTA (COLETADO CAIXA - ENCARGOS COMPLEMENTARES) | H | 1 | 0.04 | 0.04
41776/SINAPI | VIGIA NOTURNO, HORA EFETIVAMENTE TRABALHADA DE 22 H AS 5 H (COM ADICIONAL NOTURNO) | H | 1 | 18.61 | 18.61
43467/SINAPI | FERRAMENTAS - FAMILIA SERVENTE - HORISTA (ENCARGOS COMPLEMENTARES - COLETADO CAIXA) | H | 1 | 0.61 | 0.61
43491/SINAPI | EPI - FAMILIA SERVENTE - HORISTA (ENCARGOS COMPLEMENTARES -COLETADO CAIXA) | H | 1 | 1.33 | 1.33
100288/SINAPI | CURSO DE CAPACITAÇÃO PARA VIGIA (ENCARGOS COMPLEMENTARES) - HORISTA | H | 1 | 0.07 | 0.07
EQUIPAMENTO | MATERIAL | MÃO-DE-OBRA | ENC. SOCIAL | TERCEIROS | VALOR TOTAL
24.82
COMPOSIÇÃO 18
REFERÊNCIA COMPOSIÇÃO 93185 – SINAPI
CÓDIGO COMP. | DESCRIÇÃO DO SERVIÇO |  |  |  | UNIDADE
COMP – 00/018 | VERGA PRÉ-MOLDADA PARA PORTAS COM MAIS DE 1,5 M DE VÃO. |  |  |  | M
COMPOSIÇÃO DE PREÇO
2692/SINAPI | DESMOLDANTE PROTETOR PARA FORMAS DE MADEIRA, DE BASE OLEOSAEMULSIONADA EM AGUA | L | 0.007 | 8.94 | 0.06258
39017/SINAPI | ESPACADOR / DISTANCIADOR CIRCULAR COM ENTRADA LATERAL, EM PLASTICO, PARA VERGALHAO *4,2 A 12,5* MM, COBRIMENTO 20 MM | UN | 6 | 0.22 | 1.32
87294/SINAPI | ARGAMASSA TRAÇO 1:2:9 (EM VOLUME DE CIMENTO, CAL E AREIA MÉDIA ÚMIDA) PARA EMBOÇO/MASSA ÚNICA/ASSENTAMENTO DE ALVENARIA DE VEDAÇÃO, PREPARO MECÂNICO COM BETONEIRA 600 L. AF_08/2019 | M³ | 0.0019 | 527.93 | 1.0031
88309/SINAPI | PEDREIRO COM ENCARGOS COMPLEMENTARES | H | 0.058 | 24.84 | 1.4407
88316/SINAPI | SERVENTE COM ENCARGOS COMPLEMENTARES | H | 0.086 | 20.28 | 1.7441
92270/SINAPI | FABRICAÇÃO DE FÔRMA PARA VIGAS, COM MADEIRA SERRADA, E = 25 MM. AF_09/2020 | M² | 0.214 | 138.95 | 29.7353
92802/SINAPI | CORTE E DOBRA DE AÇO CA-50, DIÂMETRO DE 8,0 MM. AF_06/2022 | KG | 0.79 | 10.88 | 8.5952
94970/SINAPI | CONCRETO FCK = 20MPA, TRAÇO 1:2,7:3 (EM MASSA SECA DE CIMENTO/ AREIA MÉDIA/ BRITA 1) - PREPARO MECÂNICO COM BETONEIRA 600 L. AF_05/2021 | M³ | 0.024 | 435.81 | 10.4594
EQUIPAMENTO | MATERIAL | MÃO-DE-OBRA | ENC. SOCIAL | TERCEIROS | VALOR TOTAL
54.3604
COMPOSIÇÃO 19
CÓDIGO | DESCRIÇÃO DO SERVIÇO |  |  |  | UNIDADE
COMP. 19 | FORNECIMENTO E INSTALAÇÃO DE TUBULAÇÃO EM COBRE P/ INTERLIGAÇÃO DO CONDENSADOR AO EVAPORADOR, INCLUSIVE ISOLAMENTO, ALIMENTAÇÃO ELÉTRICA, CONEXÕES E FIXAÇÕES, P/ CONDICIONADORES DE AR SPLIT SYSTEM DE 7000 BTU/H ATÉ 21000 BTU/H. |  |  |  | M
CÓDIGO | DESCRIÇÃO DA COMPOSIÇÃO | UNID | QUANT | CUSTO UNIT | CUSTO TOTAL
2643/ORSE | FITA ISOLANTE DE ALTA FUSÃO 19 MM X 10 M | UN | 0.04 | 12.6 | 0.504
3284/ORSE | CABO DE COBRE PP CORDPLAST 3 X 4.0 MM2, 450/750V | M | 1.05 | 11.04 | 11.592
4676/ORSE | FITA EM AÇO 1/2" FUSIMEC OU SIMILAR | M | 3 | 1.99 | 5.97
4683/ORSE | PARAFUSO DE FERRO ZINCADO C/ROSCA 3/8 " X 1 ½" | UN | 1 | 0.87 | 0.87
5005/ORSE | ARRUELA LISA DE AÇO GALVANIZADA DE Ø ¼" | UN | 1 | 0.05 | 0.05
4376/SINAPI | BUCHA DE NYLON SEM ABA S8 | UN | 1 | 0.11 | 0.11
2688/SINAPI | ELETRODUTO PVC FLEXIVEL CORRUGADO, COR AMARELA, DE 25 MM | M | 1.05 | 2.33 | 2.4465
12118/SINAPI | KIT DE PROTECAO ARSTOP PARA AR CONDICIONADO, TOMADA PADRAO 2P+T 20 A, COM DISJUNTOR UNIPOLAR DIN 20A | UN | 1 | 17.23 | 17.23
2481/ORSE | EXECUÇAÕ DE RASGOS EM ALVENARIA PARA PASSAGEM DE TUBULAÇÃO | M | 1 | 2.61 | 2.61
2485/ORSE | ENCHIMENTO DE RASGOS EM ALVENARIA E CONCRETO PARA TUBULAÇÃO DIÂM 2 1/2"A 4" | M | 1 | 14.15 | 14.15
39664/SINAPI | TUBO DE COBRE FLEXIVEL, D = 3/8 ", E = 0,79 MM, PARA AR-CONDICIONADO/ INSTALACOES GAS RESIDENCIAIS E COMERCIAIS | M | 2.1 | 28.25 | 59.325
100308/SINAPI | MECÂNICO DE REFRIGERAÇÃO COM ENCARGOS COMPLEMENTARES | H | 0.5 | 27.92 | 13.96
88264/SINAPI | ELETRICISTA COM ENCARGOS COMPLEMENTARES | H | 0.5 | 30.15 | 15.075
88316/SINAPI | SERVENTE COM ENCARGOS COMPLEMENTARES | H | 0.5 | 20.28 | 10.14
TOTAIS
EQUIP. | MATERIAL | M.O | ENC. SOCIAL | TERCEIROS | VALOR TOTAL
0 | 0 | 0 | 0 |  | 154.0325

## CURVA ABC - CIVIL
CÓDIGO | BASE | ITEM | ESPECIFICAÇÃO | UNID. | QUANT | VALOR UNITÁRIO (R$) | VALOR UNITARIO (R$) | TOTAL (R$) | TOTAL (R$) | % | %ACUMUL | CLASSE | 7622360.6433
11640 | ORSE | 5.02.01 | FORMA PLANA PARA ESTRUTURAS, EM COMPENSADO PLASTIFICADO DE 10MM, 02 USOS, INCLUSIVE ESCORAMENTO - REVISADA 07.2015 | M² | 2439.0478 | 121.98 | 152.475 | 297515.0445 | 371893.8057 | 4.879% | 4.879% | A
77 | ORSE | 3.02.03 | ATERRO DE CAIXÃO DE EDIIFICAÇÃO, COM FORNEC. DE AREIA, ADENSADA COM ÁGUA | M³ | 1170.5375 | 169.54 | 211.925 | 198452.9278 | 248066.1597 | 3.254% | 8.133% | A
MERC01/01 |  | 9.02.01 | FORNECIMENTO E INSTALAÇÃO DE ESQUADRIAS DE ALUMINIO ANODIZADO NA COR BRONZE, INCLUSIVE VIDROS, FECHOS, FECHADURAS E TODOS ACESSÓRIOS DE INSTALAÇÃO | M² | 182.029 | 988.8534 | 1236.0668 | 180000 | 225000 | 2.952% | 11.09% | A
2376 | ORSE | 6.01.03 | MURO EM ALVENARIA BLOCO CERÂMICO, E=0,09M, C/ALV DE PEDRA (35X60CM), PILARES (9X20CM) A CADA 3,0M, CINTAS INFERIOR E SUPERIOR (9X15CM) EM CONCRETO ARMADO FCK=15,0 MPA, C/CHAPISCO, REBOCO E PINT. HIDRACOR SOBRE ALVENARIA, C/CINTAS E PILARES APARENTES. | M² | 607.0472 | 282.75 | 353.4375 | 171642.5873 | 214553.2341 | 2.815% | 13.9% | A
90777 | SINAPI | 1.01 | ENGENHEIRO CIVIL DE OBRA JUNIOR COM ENCARGOS COMPLEMENTARES | H | 1408 | 116.49 | 145.6125 | 164017.92 | 205022.4 | 2.69% | 16.59% | A
11461 | ORSE | 11.03.01 | PAVIMENTAÇÃO EM BLOCO DE CONCRETO VIBROPRENSADO, INTERTRAVADO, COLORIDO, 10X20CM, E=8CM, 46UN/M2, NBR9781, FCK(MIN)=35MPA, SOB COXIM AREIA GROSSA COMPACTADA C/ PLACA VIBRATÓRIA, E(COMP.)=6CM, REJUNTADO C/ AREIA FINA. | M² | 1760.15 | 87.65 | 109.5625 | 154277.1475 | 192846.4344 | 2.53% | 19.12% | A
7393 | ORSE | 5.04.01 | LAJE PRÉ-FABRICADA TRELIÇADA PARA PISO OU COBERTURA, INTEREIXO 38CM, H=12CM, EL. ENCHIMENTO EM EPS H=8CM, INCLUSIVE ESCORAMENTO EM MADEIRA E CAPEAMENTO 4CM. | M² | 861.5081 | 162.68 | 203.35 | 140150.1377 | 175187.6721 | 2.298% | 21.42% | A | Controle tecnológico de concreto "com" moldagem de corpos de prova, distancia 61 a 100 km
87530 | SINAPI | 10.01.03 | MASSA ÚNICA, PARA RECEBIMENTO DE PINTURA, EM ARGAMASSA TRAÇO 1:2:8, PREPARO MANUAL, APLICADA MANUALMENTE EM FACES INTERNAS DE PAREDES, ESPES SURA DE 20MM, COM EXECUÇÃO DE TALISCAS. AF_06/2014 | M² | 3618.9312 | 38.65 | 48.3125 | 139871.6911 | 174839.6138 | 2.294% | 23.71% | A
103328 | SINAPI | 6.01.01 | ALVENARIA DE VEDAÇÃO DE BLOCOS CERÂMICOS FURADOS NA HORIZONTAL DE 9X19X19 CM (ESPESSURA 9 CM) E ARGAMASSA DE ASSENTAMENTO COM PREPARO EM BETONEIRA. AF_12/2021 | M² | 1739.8253 | 79.75 | 99.6875 | 138751.0658 | 173438.8323 | 2.275% | 25.99% | A
7767 | ORSE | 11.02.01 | REVESTIMENTO CERÂMICO PARA PISO OU PAREDE, 60 X 60 CM, LINHA BIANCO PLUS POLIDO (PORCELANATO), COR BEGE, ELIANE OU SIMILAR, APLICADO COM ARGAMASSA INDUSTRIALIZADA AC-III, REJUNTADO COM EPOXI, EXCLUSIVE REGULARIZAÇÃO DE BASE OU EMBOÇO | M² | 825.7233 | 154.69 | 193.3625 | 127731.1295 | 159663.9119 | 2.095% | 28.08% | A
98546 | SINAPI | 8.04 | IMPERMEABILIZAÇÃO DE SUPERFÍCIE COM MANTA ASFÁLTICA, UMA CAMADA, INCLUSIVE APLICAÇÃO DE PRIMER ASFÁLTICO, E=3MM. AF_06/2018 | M² | 991.0168 | 127.86 | 159.825 | 126711.4144 | 158389.2681 | 2.078% | 30.16% | A
12385 | ORSE | 19.03.04 | GUARDA-CORPO H = 1,10M E CORRIMÃO EM AÇO INOX, BARRAS SUPERIORES ALT=0,92M E 0,70M E BARRA INFERIOR, DIAM= 1.1/2" R, BARRAS VERTICAIS D=3/4" A CADA 0,11M, CURVAS DE AÇO INOX. - ESCADA | M | 96.6212 | 1277.05 | 1596.3125 | 123390.1035 | 154237.6293 | 2.023% | 32.18% | A
91677 | SINAPI | 1.02 | ENGENHEIRO ELETRICISTA COM ENCARGOS COMPLEMENTARES (ELETRICA) | H | 1056 | 112.16 | 140.2 | 118440.96 | 148051.2 | 1.942% | 34.13% | A
73467 | SINAPI | 2.01.01 | CAMINHÃO TOCO, PBT 14.300 KG, CARGA ÚTIL MÁX. 9.710 KG, DIST. ENTRE EIXOS 3,56 M, POTÊNCIA 185 CV, INCLUSIVE CARROCERIA FIXA ABERTA DE MADEIRA P/ TRANSPORTE GERAL DE CARGA SECA, DIMEN. APROX. 2,50 X 6,50 X 0,50M - CHP DIURNO. AF_06/2014 (TRANSPORTE DO TRANSFORMADOR INCLUSO) | CHP | 520 | 210.61 | 263.2625 | 109517.2 | 136896.5 | 1.796% | 35.92% | A
103761 | SINAPI | 5.02.02 | MONTAGEM E DESMONTAGEM DE FÔRMA DE LAJE MACIÇA, PÉ-DIREITO SIMPLES, EM CHAPA DE MADEIRA COMPENSADA RESINADA E CIMBRAMENTO DE MADEIRA, 4 UTILIZAÇÕES. AF_03/2022 | M² | 1220.8579 | 80.92 | 101.15 | 98791.8213 | 123489.7766 | 1.62% | 37.54% | A
95426 | SINAPI | 3.02.05 | TRANSPORTE COM CAMINHÃO BASCULANTE DE 18 M³, EM VIA URBANA EM REVESTIMENTO PRIMÁRIO (UNIDADE: M3XKM). AF_07/2020 | M³XKM | 59493.825 | 1.6 | 2 | 95190.12 | 118987.65 | 1.561% | 39.1% | A
95876 | SINAPI | 2.04.12 | TRANSPORTE COM CAMINHÃO BASCULANTE DE 14 M³, EM VIA URBANA PAVIMENTADA, DMT ATÉ 30 KM (UNIDADE: M3XKM). AF_07/2020 | M³XKM | 55134.836 | 1.71 | 2.1375 | 94280.5695 | 117850.7119 | 1.546% | 40.65% | A
87262 | SINAPI | 11.03.05 | REVESTIMENTO CERÂMICO PARA PISO COM PLACAS TIPO PORCELANATO DE DIMENSÕES 60X60 CM APLICADA EM AMBIENTES DE ÁREA ENTRE 5 M² E 10 M². AF_02/2023_PE | M² | 530.5632 | 172.28 | 215.35 | 91405.4281 | 114256.7851 | 1.499% | 42.15% | A
7138 | ORSE | 15.07.45 | FORNECIMENTO E LANÇAMENTO DE CABO UTP 4 PARES CAT 6 | M | 7533.096 | 11.95 | 14.9375 | 90020.4972 | 112525.6215 | 1.476% | 43.62% | A
93593 | SINAPI | 2.04.13 | TRANSPORTE COM CAMINHÃO BASCULANTE DE 14 M³, EM VIA URBANA PAVIMENTADA, ADICIONAL PARA DMT EXCEDENTE A 30 KM (UNIDADE: M3XKM). AF_07/2020 | M³XKM | 128647.9506 | 0.69 | 0.8625 | 88767.0859 | 110958.8574 | 1.456% | 45.08% | A
9035 | ORSE | 9.03.05 | GRADIL NYLOFOR 3D, MALHA 20X5CM, Ø 5MM 250X103 CM, PINTURA BRANCA, BELGO OU SIMILAR, INCLUSIVE POSTES E ACESSÓRIOS | M² | 207.9247 | 422.28 | 527.85 | 87802.4457 | 109753.0571 | 1.44% | 46.52% | A | Kit de automatização de portão, incluso: ferragens (viga U, roldanas com pino, cabo de aço, chapa e montante, etc.) e motor PPA 1/4 CV - 220V
5045 | ORSE | 10.04.03 | FORRO DE PVC, EM PLACA 1,25x0,625M, COR BRANCA, INCLUSIVE ESTRUTURA DE FIXAÇÃO, INSTALADO | M² | 530.4328 | 163.16 | 203.95 | 86545.4156 | 108181.7696 | 1.419% | 47.94% | A
11640 | ORSE | 4.02.05 | FORMA PLANA PARA ESTRUTURAS, EM COMPENSADO PLASTIFICADO DE 10MM, 02 USOS, INCLUSIVE ESCORAMENTO - REVISADA 07.2015 | M² | 893.9486 | 121.98 | 119.11 | 109043.8502 | 106478.2177 | 1.397% | 49.34% | A
2990 | ORSE | 15.01.02 | MÃO-DE-OBRA PARA IMPLANTAÇÃO DE TRANSFORMADOR TRIFÁSICO DE 15 A 112,5KVA | UN | 176 | 449.81 | 562.2625 | 79166.56 | 98958.2 | 1.298% | 50.63% | A
CP-U-A-14 |  | 15.01.05 | CABO DE ALUMÍNIO BLOQUEADO HEPR (XLPE), RÍGIDO, 50MM², 1KV / 90º C | M | 348 | 212.06 | 265.075 | 73796.88 | 92246.1 | 1.21% | 51.84% | A
105 | ORSE | 5.01.01 | CONCRETO SIMPLES USINADO FCK=35MPA, BOMBEADO, LANÇADO E ADENSADO EM SUPERESTRUTURA | M³ | 126.6234 | 571.17 | 713.9625 | 72323.4717 | 90404.3396 | 1.186% | 53.03% | A
87777 | SINAPI | 10.01.02 | EMBOÇO OU MASSA ÚNICA EM ARGAMASSA TRAÇO 1:2:8, PREPARO MANUAL, APLICA DA MANUALMENTE EM PANOS DE FACHADA COM PRESENÇA DE VÃOS, ESPESSURA DE 25 MM. AF_08/2022 | M² | 1251.5143 | 52.13 | 65.1625 | 65241.4428 | 81551.8035 | 1.07% | 54.1% | A
88326 | SINAPI | 1.06 | VIGIA NOTURNO COM ENCARGOS COMPLEMENTARES | H | 2880 | 22.4 | 28 | 64512 | 80640 | 1.058% | 55.16% | A
COMP - 00/02 | ORSE | 10.02.02 | REVESTIMENTO CERÂMICO PARA PAREDE, 10 X 10 CM, ELIANE, LINHA GALERIA BRANCO MESH, PEI - 3, APLICADO COM ARGAMASSA INDUSTRIALIZADA AC-II, REJUNTADO, EXCLUSIVE REGULARIZAÇÃO DE BASE OU EMBOÇO | M² | 903.4787 | 68.9595 | 86.1994 | 62303.4419 | 77879.3023 | 1.022% | 56.18% | A
7289 | ORSE | 16.07 | FORNECIMENTO E INSTALAÇÃO DE TUBULAÇÃO EM COBRE P/ INTERLIGAÇÃO DO CONDENSADOR AO EVAPORADOR, INCLUSIVE ISOLAMENTO, ALIMENTAÇÃO ELÉTRICA, CONEXÕES E FIXAÇÕES, P/ CONDICIONADORES DE AR SPLIT SYSTEM ATÉ 48.000 BTU. | M | 268.07 | 228.46 | 285.575 | 61243.2722 | 76554.0902 | 1.004% | 57.18% | A
COMP - 00/06 |  | 10.04.02 | FORNECIMENTO E INSTALAÇÃO DE FORRO WHITE CINE AE IR25 (0.620X1.245X25MM) | M² | 279.4262 | 215.1948 | 268.9935 | 60131.0652 | 75163.8315 | 0.9861% | 58.17% | A
2296 | ORSE | 12.12 | PINTURA PARA EXTERIORES, SOBRE PAREDES, COM LIXAMENTO, APLICAÇÃO DE 01 DEMÃO DE SELADOR ACRÍLICO, 01 DEMÃO DE TEXTURA ACRÍLICA BRANCA E 02 DEMÃOS DE TINTA ACRÍLICA CONVENCIONAL | M² | 1486.7212 | 39.58 | 49.475 | 58844.4254 | 73555.5318 | 0.965% | 59.14% | A
101166 | SINAPI | 4.02.01 | ALVENARIA DE EMBASAMENTO COM BLOCO ESTRUTURAL DE CERÂMICA, DE 14X19X29 CM E ARGAMASSA DE ASSENTAMENTO COM PREPARO EM BETONEIRA. AF_05/2020 | M³ | 96.596 | 596.48 | 745.6 | 57617.5821 | 72021.9776 | 0.9449% | 60.08% | A
7194 | ORSE | 5.04.02 | CONTROLE TECNOLÓGICO DE CONCRETO ""COM"" MOLDAGEM DE CORPOS DE PROVA, DISTANCIA 61 A 100 KM | DIA | 40 | 1384.17 | 1730.2125 | 55366.8 | 69208.5 | 0.908% | 60.99% | A
90780 | SINAPI | 1.03 | MESTRE DE OBRAS COM ENCARGOS COMPLEMENTARES | H | 1408 | 37.61 | 47.0125 | 52954.88 | 66193.6 | 0.8684% | 61.86% | A
98567 | SINAPI | 8.05 | PROTEÇÃO MECÂNICA DE SUPERFICIE HORIZONTAL COM ARGAMASSA DE CIMENTO E AREIA, TRAÇO 1:3, E=4CM. AF_06/2018 | M² | 850.1111 | 61.12 | 76.4 | 51958.7904 | 64948.488 | 0.8521% | 62.71% | A
9074 | ORSE | 9.02.05 | BRISE EM PERFIL "C" DE ALUMÍNIO DOBRADO ANODIZADO BRANCO | M² | 74.52 | 686.01 | 857.5125 | 51121.4652 | 63901.8315 | 0.8383% | 63.55% | A
87702 | SINAPI | 11.01.04 | CONTRAPISO EM ARGAMASSA TRAÇO 1:4 (CIMENTO E AREIA), PREPARO MANUAL, APLICADO EM ÁREAS SECAS SOBRE LAJE, NÃO ADERIDO, ACABAMENTO NÃO REFORÇADO, ESPESSURA 6CM. AF_07/2021 | M² | 825.726 | 54.92 | 68.65 | 45348.8719 | 56686.0899 | 0.7437% | 64.29% | A
MERC02/05 |  | 10.04.01 | FORRO NUVEM QUADRADA 1.20 X 1.20 | UN | 24 | 1836 | 2295 | 44064 | 55080 | 0.7226% | 65.01% | A
92990 | SINAPI | 15.02.42 | CABO DE COBRE FLEXÍVEL ISOLADO, 70 MM², ANTI-CHAMA 0,6/1,0 KV, PARA REDE ENTERRADA DE DISTRIBUIÇÃO DE ENERGIA ELÉTRICA - FORNECIMENTO E INSTALAÇÃO. AF_12/2021 | M | 549.44 | 78.31 | 97.8875 | 43026.6464 | 53783.308 | 0.7056% | 65.72% | A
2169 | ORSE | 11.01.03 | LASTRO DE CONCRETO SIMPLES REGULARIZADO, FCK=13,5 MPA,LANÇADO E ADENSADO | M³ | 62.8936 | 673.08 | 841.35 | 42332.4243 | 52915.5304 | 0.6942% | 66.41% | A
7767 | ORSE | 11.02.02 | REVESTIMENTO CERÂMICO PARA PISO OU PAREDE, 60 X 60 CM, LINHA BIANCO PLUS POLIDO (PORCELANATO), COR BEGE, ELIANE OU SIMILAR, APLICADO COM ARGAMASSA INDUSTRIALIZADA AC-III, REJUNTADO COM EPOXI, EXCLUSIVE REGULARIZAÇÃO DE BASE OU EMBOÇO (RODAPÉ H=10CM) | M² | 264.9716 | 154.69 | 193.3625 | 40988.458 | 51235.5726 | 0.6722% | 67.09% | A
4953 | ORSE | 8.01 | IMPERMEABILIZAÇÃO DE ALICERCE E VIGA BALDRAME COM 2 DEMÃOS DE TINTA ASFÁLTICA TIPO NEUTROL DA VEDACIT OU SIMILAR, EXCETO ARGAMASSA IMPERMEABILIZAÇÃO | M² | 1474.6072 | 25.81 | 32.2625 | 38059.6129 | 47574.5161 | 0.6241% | 67.71% | A
3764 | ORSE | 9.01.01 | PORTA EM MADEIRA COMPENSADA (CANELA), LISA, SEMI-ÔCA, 0.80 X 2.10 M, REVESTIDA C/FÓRMICA, INCLUSIVE BATENTES E FERRAGENS | UN | 30 | 1184.82 | 1481.025 | 35544.6 | 44430.75 | 0.5829% | 68.29% | A
90776 | SINAPI | 1.04 | ENCARREGADO GERAL DE OBRAS (HORISTA) | H | 1408 | 24.99 | 31.2375 | 35185.92 | 43982.4 | 0.577% | 68.87% | A
101747 | SINAPI | 11.03.03 | PISO EM CONCRETO 20 MPA PREPARO MECÂNICO, ESPESSURA 7CM. AF_09/2020 | M² | 406.5479 | 85.23 | 106.5375 | 34650.0775 | 43312.5969 | 0.5682% | 69.44% | A
7138 | ORSE | 15.08.06 | FORNECIMENTO E LANÇAMENTO DE CABO UTP 4 PARES CAT 6 | M | 2760 | 11.95 | 14.9375 | 32982 | 41227.5 | 0.5409% | 69.98% | A
COMP - 00/10 |  | 9.03.08 | GRADE DE FERRO PROTEÇÃO COM QUADRO EM BARRA HORIZONTAL CHATA DE 3/16" X 1" E BARRA VERTICAL QUADRADA 7/16" A CADA 12CM | M² | 47.1433 | 689.237 | 861.5462 | 32492.9067 | 40616.1333 | 0.5329% | 70.51% | A
9753 | ORSE | 7.04 | CHAPIM DE GRANITO CINZA ANDORINHA, C/ LARGURA = 22 CM, ESP. = 2 CM | M | 199.7479 | 161.92 | 202.4 | 32343.18 | 40428.975 | 0.5304% | 71.04% | A
90766 | SINAPI | 1.05 | ALMOXARIFE COM ENCARGOS COMPLEMENTARES | H | 1408 | 22.01 | 27.5125 | 30990.08 | 38737.6 | 0.5082% | 71.55% | A
26 | ORSE | 2.04.11 | COLETA E CARGA MANUAIS DE ENTULHO | M³ | 1837.8279 | 16.53 | 20.6625 | 30379.2946 | 37974.1183 | 0.4982% | 72.05% | A
97629 | SINAPI | 2.04.07 | DEMOLIÇÃO DE LAJES, DE FORMA MECANIZADA COM MARTELETE, SEM REAPROVEITAMENTO. AF_12/2017 | M³ | 258.8498 | 106.92 | 133.65 | 27676.2163 | 34595.2704 | 0.4539% | 72.5% | A
10728 | ORSE | 15.04.26 | CAIXA INSPEÇÃO EM POLIAMIDA 150X110X70MM, BOCAL 1" (DN 32MM), REF: TEL-541 (SPDA) | UN | 335.94 | 81.95 | 102.4375 | 27530.283 | 34412.8538 | 0.4515% | 72.95% | A
92762 | SINAPI | 5.03.04 | ARMAÇÃO DE PILAR OU VIGA DE ESTRUTURA CONVENCIONAL DE CONCRETO ARMADO UTILIZANDO AÇO CA-50 DE 10,0 MM - MONTAGEM. AF_06/2022 | KG | 2058 | 13.09 | 16.3625 | 26939.22 | 33674.025 | 0.4418% | 73.4% | A
12022 | ORSE | 15.05.33 | LUMINÁRIA DE EMBUTIR ABERTA PARA LÂMPADA FLUORESCENTE 32/40W OU TUBO LED 2 X 18/20 W (TECNOLUX REF.FLE-8157/232 OU SIMILAR), COMPLETA, COM LAMPADA TUBO LED - REV 01 | UN | 86 | 311.73 | 389.6625 | 26808.78 | 33510.975 | 0.4396% | 73.84% | A
91926 | SINAPI | 15.05.30 | CABO DE COBRE FLEXÍVEL ISOLADO, 2,5 MM², ANTI-CHAMA 450/750 V, PARA CIRCUITOS TERMINAIS - FORNECIMENTO E INSTALAÇÃO. AF_12/2015 | M | 6266.784 | 4.27 | 5.3375 | 26759.1677 | 33448.9596 | 0.4388% | 74.27% | A
2497 | ORSE | 3.01.01 | ESCAVAÇÃO MANUAL DE VALA OU CAVA EM MATERIAL DE 1ª CATEGORIA, PROFUNDIDADE ATÉ 1,50M | M³ | 539.0305 | 49.54 | 61.925 | 26703.5734 | 33379.4668 | 0.4379% | 74.71% | A
6389 | ORSE | 13.02.37 | CAIXA DE PASSAGEM EM ALVENARIA DE TIJOLOS MACIÇOS DIM. INT. = 0,60X0,60X1,20M | UN | 38 | 696.76 | 870.95 | 26476.88 | 33096.1 | 0.4342% | 75.15% | A
8624 | ORSE | 12.01 | EMASSAMENTO DE SUPERFÍCIE, COM APLICAÇÃO DE 02 DEMÃOS DE MASSA ACRÍLICA, LIXAMENTO E RETOQUES - REV 01 | M² | 1452.8149 | 17.08 | 21.35 | 24814.0782 | 31017.5977 | 0.4069% | 75.55% | A
97625 | SINAPI | 2.04.09 | DEMOLIÇÃO DE ALVENARIA PARA QUALQUER TIPO DE BLOCO, DE FORMA MECANIZADA, SEM REAPROVEITAMENTO. AF_12/2017 | M³ | 532.6294 | 46 | 57.5 | 24500.9526 | 30626.1908 | 0.4018% | 75.95% | A
92342 | SINAPI | 14.05 | TUBO DE AÇO GALVANIZADO COM COSTURA, CLASSE MÉDIA, DN 65 (2 1/2"), CONEXÃO ROSQUEADA, INSTALADO EM PRUMADAS - FORNECIMENTO E INSTALAÇÃO. AF_12/2015 | M | 190 | 128.07 | 160.0875 | 24333.3 | 30416.625 | 0.399% | 76.35% | A
12732 | ORSE | 7.01 | TELHAMENTO COM TELHA EM AÇO GALVALUME, DUPLA, TRAPEZOIDAL, COM PREENCHIMENTO PIR 20MM, PRÉ-PINTADA, TP40 - 2 X 0,43MM, KINGSPAN- ISOESTE OU SIMILAR | M² | 70.04 | 321.78 | 402.225 | 22537.4712 | 28171.839 | 0.3696% | 76.72% | A
1532 | ORSE | 13.02.26 | TUBO PVC RÍGIDO C/ANEL BORRACHA, SERIE NORMAL, P/ESGOTO PREDIAL, D = 100MM | M | 590 | 37.74 | 47.175 | 22266.6 | 27833.25 | 0.3652% | 77.09% | A
100289 | SINAPI | 1.07 | VIGIA DIURNO COM ENCARGOS COMPLEMENTARES | H | 1152 | 18.67 | 23.3375 | 21507.84 | 26884.8 | 0.3527% | 77.44% | A
92767 | SINAPI | 5.03.09 | ARMAÇÃO DE LAJE DE ESTRUTURA CONVENCIONAL DE CONCRETO ARMADO UTILIZANDO AÇO CA-60 DE 4,2 MM - MONTAGEM. AF_06/2022 | KG | 1239 | 17.01 | 21.2625 | 21075.39 | 26344.2375 | 0.3456% | 77.79% | A
4888 | ORSE | 8.02 | PISO CIMENTADO LISO TRAÇO 1:5, E = 1,5 CM | M² | 850.1111 | 24.3 | 30.375 | 20657.6997 | 25822.1247 | 0.3388% | 78.13% | A
4555 | ORSE | 11.03.02 | MEIO-FIO DE CONCRETO SIMPLES, REJUNTADO COM ARGAMASSA DE CIMENTO E AREIA NO TRAÇO 1:3 | M | 579.6 | 34.41 | 43.0125 | 19944.036 | 24930.045 | 0.3271% | 78.45% | A
91677 | SINAPI | 15.01.01 | ENGENHEIRO ELETRICISTA COM ENCARGOS COMPLEMENTARES | H | 176 | 112.16 | 140.2 | 19740.16 | 24675.2 | 0.3237% | 78.78% | A
98459 | SINAPI | 2.03.05 | TAPUME COM TELHA METÁLICA. AF_05/2018 | M² | 190.542 | 97.54 | 121.925 | 18585.4667 | 23231.8334 | 0.3048% | 79.08% | A
95305 | SINAPI | 12.10 | TEXTURA ACRÍLICA, APLICAÇÃO MANUAL EM PAREDE, UMA DEMÃO. AF_04/2023 | M² | 1486.7212 | 12.01 | 15.0125 | 17855.5217 | 22319.4021 | 0.2928% | 79.37% | A
61 | ORSE | 2.03.07 | BARRACÃO ABERTO PARA REFEITÓRIO DE OBRA (CAPACIDADE 24 REFEIÇÕES SIMULTÂNEAS)-S=61,60M² COM MATERIAIS NOVOS | UN | 1 | 17650.04 | 22062.55 | 17650.04 | 22062.55 | 0.2894% | 79.66% | A
4177 | ORSE | 4.01.01 | LOCAÇÃO DE CONSTRUÇÃO DE EDIFICAÇÃO ACIMA DE 1000 M2, INCLUSIVE EXECUÇÃO DE GABARITO DE MADEIRA | M² | 2932.4 | 5.85 | 7.3125 | 17154.54 | 21443.175 | 0.2813% | 79.94% | A
8082 | ORSE | 15.04.20 | CABO DE COBRE NÚ 50 MM2 - FORNECIMENTO E ASSENTAMENTO (2,27M/KG) | KG | 147.9912 | 115.09 | 143.8625 | 17032.306 | 21290.3825 | 0.2793% | 80.22% | B
11483 | ORSE | 4.02.04 | CONCRETO SIMPLES USINADO FCK=35MPA, BOMBEADO, LANÇADO E ADENSADO NA INFRAESTRUTURA - FUNDAÇÕES | M³ | 30.6321 | 552.78 | 690.975 | 16932.8144 | 21166.0181 | 0.2777% | 80.5% | B
88489 | SINAPI | 12.03 | APLICAÇÃO MANUAL DE PINTURA COM TINTA LÁTEX ACRÍLICA EM PAREDES, DUAS DEMÃOS. AF_06/2014 ( BRANCO GELO ) | M² | 1452.8149 | 11.29 | 14.1125 | 16402.28 | 20502.85 | 0.269% | 80.77% | B
4883 | ORSE | 13.02.31 | CAIXA DE INSPEÇÃO 0.60 X 0.60 X 0.60M | UN | 26 | 615.62 | 769.525 | 16006.12 | 20007.65 | 0.2625% | 81.03% | B
12688 | ORSE | 5.04.04 | ALVENARIA BLOCO CONCRETO ESTRUTURAL 14X19X39CM, FBK ATÉ 6 MPA, ESP = 0,14M, GROUTEADA FCK 21MPA, ARMADA VERT. 3/8" C/13, HOR. 5/16" C/20 | M² | 73.172 | 216.06 | 270.075 | 15809.5423 | 19761.9279 | 0.2593% | 81.29% | B
87878 | SINAPI | 10.01.01 | CHAPISCO APLICADO EM ALVENARIAS E ESTRUTURAS DE CONCRETO INTERNAS, COM COLHER DE PEDREIRO. ARGAMASSA TRAÇO 1:3 COM PREPARO MANUAL. AF_10/2022 | M² | 3618.9312 | 4.33 | 5.4125 | 15669.9721 | 19587.4651 | 0.257% | 81.55% | B
92764 | SINAPI | 5.03.06 | ARMAÇÃO DE PILAR OU VIGA DE ESTRUTURA CONVENCIONAL DE CONCRETO ARMADO UTILIZANDO AÇO CA-50 DE 16,0 MM - MONTAGEM. AF_06/2022 | KG | 1394 | 10.85 | 13.5625 | 15124.9 | 18906.125 | 0.248% | 81.8% | B
10615 | ORSE | 10.02.03 | REVESTIMENTO CERAMICO PARA PAREDE, 33,5 X 45 CM, ELIANE, LINHA FORMA BRANCO AC, APLICADO COM ARGAMASSA INDUSTRIALIZADA AC-I, REJUNTADO, EXCLUSIVE EMBOÇO | M² | 254.2629 | 58.57 | 73.2125 | 14892.1799 | 18615.2249 | 0.2442% | 82.04% | B
92759 | SINAPI | 5.03.01 | ARMAÇÃO DE PILAR OU VIGA DE ESTRUTURA CONVENCIONAL DE CONCRETO ARMADO UTILIZANDO AÇO CA-60 DE 5,0 MM - MONTAGEM. AF_06/2022 | KG | 968 | 15.31 | 19.1375 | 14820.08 | 18525.1 | 0.243% | 82.28% | B
9392 | ORSE | 15.04.19 | CABO DE COBRE NÚ 35 MM2 - FORNECIMENTO E ASSENTAMENTO (3,16M/KG) | KG | 149.4911 | 93.18 | 116.475 | 13929.5844 | 17411.9804 | 0.2284% | 82.51% | B
11447 | ORSE | 3.02.04 | COMPACTAÇÃO MANUAL COM COMPACTADOR A PERCUSSÃO SAPINHO, SEM CONTROLE DO GRAU DE COMPACTAÇÃO | M³ | 1170.5375 | 11.86 | 14.825 | 13882.5747 | 17353.2184 | 0.2277% | 82.74% | B
12508 | ORSE | 7.02 | ESTRUTURA METÁLICA P/ COBERTURA C/VIGAS-TRELIÇA PRATT UDC75 E TERÇAS EM UDC 127, 2 ÁGUAS, SEM LANTERNIN, VÃOS 6,0 A 10,0M, PINTADO 1 D OXIDO FERRO + 2 D ESMALTE EPÓXI BRANCO, EXCETO FORN. TELHAS - EXECUTADA | M² | 70.04 | 195.02 | 243.775 | 13659.2008 | 17074.001 | 0.224% | 82.96% | B
7817 | ORSE | 15.07.13 | TOMADA DUPLA PARA LÓGICA RJ45, 4"X2", EMBUTIR, COMPLETA, REF.0605, FAME OU SIMILAR | UN | 194 | 70 | 87.5 | 13580 | 16975 | 0.2227% | 83.19% | B
100981 | SINAPI | 2.04.10 | CARGA, MANOBRA E DESCARGA DE ENTULHO EM CAMINHÃO BASCULANTE 14 M³ - CARGA COM ESCAVADEIRA HIDRÁULICA (CAÇAMBA DE 0,80 M³ / 111 HP) E DESCARGA LIVRE (UNIDADE: M3). AF_07/2020 | M³ | 1837.8279 | 7.29 | 9.1125 | 13397.7651 | 16747.2064 | 0.2197% | 83.41% | B
92763 | SINAPI | 5.03.05 | ARMAÇÃO DE PILAR OU VIGA DE ESTRUTURA CONVENCIONAL DE CONCRETO ARMADO UTILIZANDO AÇO CA-50 DE 12,5 MM - MONTAGEM. AF_06/2022 | KG | 1164 | 11.13 | 13.9125 | 12955.32 | 16194.15 | 0.2125% | 83.62% | B
91846 | SINAPI | 15.05.23 | ELETRODUTO FLEXÍVEL CORRUGADO, PVC, DN 32 MM (1"), PARA CIRCUITOS TERMINAIS, INSTALADO EM LAJE - FORNECIMENTO E INSTALAÇÃO. AF_03/2023 | M | 1449.696 | 8.88 | 11.1 | 12873.3005 | 16091.6256 | 0.2111% | 83.83% | B
4657 | ORSE | 2.03.06 | LOCAÇÃO DE CONTAINER - ESCRITÓRIO COM BANHEIRO - 6,20 X 2,40M - REV 02_02/2022 | MÊS | 8 | 1600 | 2000 | 12800 | 16000 | 0.2099% | 84.04% | B
3637 | ORSE | 5.03.11 | " FORNECIMENTO E INSTALAÇÃO DE TELA AÇO SOLDADA NERVURADA CA-60, Q-92, MALHA 15X15CM, FERRO 4.2MM (1.48 KG/M2), PAINEL 2,45X6,0M, TELCON OU SIMILAR" | M² | 536.9128 | 23.74 | 29.675 | 12746.3087 | 15932.8859 | 0.209% | 84.25% | B
93010 | SINAPI | 15.04.25 | ELETRODUTO RÍGIDO ROSCÁVEL, PVC, DN 75 MM (2 1/2"), PARA REDE ENTERRADA DE DISTRIBUIÇÃO DE ENERGIA ELÉTRICA - FORNECIMENTO E INSTALAÇÃO. AF_12/2021 | M | 335.94 | 36.18 | 45.225 | 12154.3092 | 15192.8865 | 0.1993% | 84.45% | B
12021 | ORSE | 15.05.34 | LUMINÁRIA DE EMBUTIR ABERTA PARA LÂMPADA FLUORESCENTE OU TUBO LED 2 X 18/20 W (TECNOLUX REF.FLE-8157/232 OU SIMILAR), COMPLETA, COM LAMPADA TUBO LED | UN | 70 | 172.95 | 216.1875 | 12106.5 | 15133.125 | 0.1985% | 84.65% | B
10234 | ORSE | 20.01.01 | GRAMA ESMERALDA EM PLACAS, FORNECIMENTO E PLANTIO | M² | 479.33 | 25.01 | 31.2625 | 11988.0433 | 14985.0541 | 0.1966% | 84.84% | B
07653 | ORSE | 11.03.06 | PISO EM GRANITO BRANCO SIENA, ESP= 2CM, APLICADO COM ARGAMASSA INDUSTRIALIZADA AC-II, REJUNTADO, EXCLUSIVE REGULARIZAÇÃO DE BASE | M² | 17.968 | 656.19 | 820.2375 | 11790.4219 | 14738.0274 | 0.1934% | 85.04% | B
COMP - 00/12 |  | 13.03.13 | FORNECIMENTO E INSTALAÇÃO DE TORNEIRA DE MESA COM FECHAMENTO AUTOMÁTICO, LINHA DECAMATIC ECO, REF.1173.C, DECA OU SIMILAR | UN | 14 | 820.36 | 1025.45 | 11485.04 | 14356.3 | 0.1883% | 85.23% | B
3240 | ORSE | 2.04.03 | DEMOLIÇÃO DE PISO DE ALTA RESISTÊNCIA | M² | 608.93 | 18.69 | 23.3625 | 11380.9017 | 14226.1271 | 0.1866% | 85.41% | B
11380 | ORSE | 11.01.02 | FORNECIMENTO E INSTALAÇÃO DE TELA AÇO SOLDADA NERVURADA CA-60, MALHA 20X20CM, FERRO 3.4MM, PAINEL 2X3M, (0,72KG/M²), MALHA POP LEVE GERDAU OU SIMILAR | M² | 898.48 | 12.27 | 15.3375 | 11024.3496 | 13780.437 | 0.1808% | 85.59% | B
MERC02/04 |  | 5.03.12 | ESTRUTURA DE CONCRETO PROTENDIDO | VB | 1 | 10936 | 13670 | 10936 | 13670 | 0.1793% | 85.77% | B
99841 | SINAPI | 9.02.04 | GUARDA-CORPO PANORÂMICO COM PERFIS DE ALUMÍNIO E VIDRO LAMINADO 8 MM, FIXADO COM CHUMBADOR MECÂNICO. AF_04/2019_PS | M | 10.98 | 989.66 | 1237.075 | 10866.4668 | 13583.0835 | 0.1782% | 85.95% | B
764 | ORSE | 15.07.29 | FORNECIMENTO E INSTALAÇÃO DE ELETROCALHA PERFURADA 300 X 100 X 3000 MM (REF. MOPA OU SIMILAR) | M | 130.89 | 82.99 | 103.7375 | 10862.5611 | 13578.2014 | 0.1781% | 86.13% | B
8394 | ORSE | 6.02.05 | APLICAÇÃO DE TELA FIX LARGURA 15CM, EM ENCONTROS DE ALVENARIAS COM VIGAS | M | 436.8241 | 24.52 | 30.65 | 10710.9269 | 13388.6587 | 0.1756% | 86.3% | B | Concreto Armado fck=30,0MPa, usinado, bombeado, adensado e lançado, para uso Geral, com formas planas em compensado resinado 12mm (05 usos)
8927 | ORSE | 15.06.05 | POSTE RETO TELECÔNICO FLANGEADO, GALVANIZADO, REF. PT - 100B/80L, H= 8 METROS, DA METAL LIGHT OU SIMILAR, COM 03 PROJETORES REF.: IE-532/2 DA METAL LIGHT OU SIMILAR, INCLUSIVE LÂMPADA E REATOR | UN | 4 | 2672.71 | 3340.8875 | 10690.84 | 13363.55 | 0.1753% | 86.48% | B
100758 | SINAPI | 9.03.09 | PINTURA COM TINTA ALQUÍDICA DE ACABAMENTO (ESMALTE SINTÉTICO ACETINADO) APLICADA A ROLO OU PINCEL SOBRE SUPERFÍCIES METÁLICAS (EXCETO PERFIL) EXECUTADO EM OBRA (02 DEMÃOS). AF_01/2020 | M² | 216.3247 | 48.66 | 60.825 | 10526.3603 | 13157.9504 | 0.1726% | 86.65% | B
101094 | SINAPI | 19.03.06 | PISO PODOTÁTIL DE ALERTA OU DIRECIONAL, DE PVC, ASSENTADO SOBRE ARGAMASSA. AF_05/2020 | M | 62.7 | 167.53 | 209.4125 | 10504.131 | 13130.1637 | 0.1723% | 86.82% | B
2506 | ORSE | 3.02.02 | ESCAVAÇÃO COM RETRO-ESCAVADEIRA DE PNEUS, DE VALAS, EM MATERIAL DE 2ª CATEGORIA ATÉ 1,50M DE PROFUNDIDADE - CORTE | M³ | 812.59 | 12.89 | 16.1125 | 10474.2851 | 13092.8564 | 0.1718% | 87% | B | Escavação com retro-escavadeira de pneus, de valas, em material de 2ª categoria até 1,50m de profundidade
92760 | SINAPI | 5.03.02 | ARMAÇÃO DE PILAR OU VIGA DE ESTRUTURA CONVENCIONAL DE CONCRETO ARMADO UTILIZANDO AÇO CA-50 DE 6,3 MM - MONTAGEM. AF_06/2022 | KG | 695 | 14.99 | 18.7375 | 10418.05 | 13022.5625 | 0.1708% | 87.17% | B
96544 | SINAPI | 4.02.07 | ARMAÇÃO DE BLOCO, VIGA BALDRAME OU SAPATA UTILIZANDO AÇO CA-50 DE 6,3MM - MONTAGEM. AF_12/2015 | KG | 598 | 17.34 | 21.675 | 10369.32 | 12961.65 | 0.17% | 87.34% | B
4977 | ORSE | 2.04.06 | DEMOLIÇÃO DE MADEIRAMENTO EM COBERTURAS COM TELHAS DE FIBRO-CIMENTO 4 A 8 MM | M² | 778.5361 | 13.08 | 16.35 | 10183.2522 | 12729.0652 | 0.167% | 87.5% | B
2394 | ORSE | 20.01.09 | FORNECIMENTO E ESPALHAMENTO DE TERRA VEGETAL PREPARADA | M³ | 90 | 105.83 | 132.2875 | 9524.7 | 11905.875 | 0.1562% | 87.66% | B
10777 | ORSE | 19.01.01 | BANCADA EM GRANITO VERDE UBATUBA, E = 2CM, COM FILETE 3CM - CONFORME DETALHES PROJETO ARQUITETONICO | M² | 11.9653 | 780.99 | 976.2375 | 9344.7796 | 11680.9746 | 0.1532% | 87.81% | B
COMP - 00/04 |  | 9.01.02 | PORTA EM MADEIRA COMPENSADA (CANELA), LISA, SEMI-ÔCA, 0.70 X 2.10 M, REVESTIDA C/FÓRMICA, INCLUSIVE BATENTES E FERRAGENS | UN | 8 | 1162.6069 | 1453.2586 | 9300.8552 | 11626.069 | 0.1525% | 87.97% | B
93203 | SINAPI | 6.02.06 | FIXAÇÃO (ENCUNHAMENTO) DE ALVENARIA DE VEDAÇÃO COM ESPUMA DE POLIURETANO EXPANSIVA. AF_03/2016 | M | 436.8241 | 20.81 | 26.0125 | 9090.3095 | 11362.8869 | 0.1491% | 88.12% | B
91924 | SINAPI | 15.05.29 | CABO DE COBRE FLEXÍVEL ISOLADO, 1,5 MM², ANTI-CHAMA 450/750 V, PARA CIRCUITOS TERMINAIS - FORNECIMENTO E INSTALAÇÃO. AF_12/2015 | M | 3075.024 | 2.93 | 3.6625 | 9009.8203 | 11262.2754 | 0.1478% | 88.26% | B
92916 | SINAPI | 5.03.10 | ARMAÇÃO DE ESTRUTURAS DIVERSAS DE CONCRETO ARMADO, EXCETO VIGAS, PILARES, LAJES E FUNDAÇÕES, UTILIZANDO AÇO CA-50 DE 6,3 MM - MONTAGEM. AF_06/2022 | KG | 536.9128 | 16.64 | 20.8 | 8934.2282 | 11167.7852 | 0.1465% | 88.41% | B
89356 | SINAPI | 13.01.40 | TUBO, PVC, SOLDÁVEL, DN 25MM, INSTALADO EM RAMAL OU SUB-RAMAL DE ÁGUA FORNECIMENTO E INSTALAÇÃO | M | 380.87 | 22.41 | 28.0125 | 8535.2967 | 10669.1209 | 0.14% | 88.55% | B
7989 | ORSE | 2.04.04 | DEMOLIÇÃO DE PAVIMENTAÇÃO EM PARALELEPÍPEDO SEM REAPROVEITAMENTO | M² | 750.83 | 11.2 | 14 | 8409.296 | 10511.62 | 0.1379% | 88.69% | B
COMP - 00/018 |  | 19.02.06 | FORNECIMENTO E INSTALAÇÃO PAINEL EM MDF 15mm NA COR NOGAL ESCURO, DA MARCA DE REFERÊNCIA FÓRMICA NO SALÃO DE JURI | UN | 1 | 8095.14 | 10118.925 | 8095.14 | 10118.925 | 0.1328% | 88.82% | B
96543 | SINAPI | 4.02.06 | ARMAÇÃO DE BLOCO, VIGA BALDRAME E SAPATA UTILIZANDO AÇO CA-60 DE 5,0 MM MONTAGEM. AF_06/2017 | KG | 439 | 18.32 | 22.9 | 8042.48 | 10053.1 | 0.1319% | 88.95% | B
102491 | SINAPI | 12.13 | PINTURA DE PISO COM TINTA ACRÍLICA, APLICAÇÃO MANUAL, 2 DEMÃOS, INCLUSO FUNDO PREPARADOR. AF_05/2021 | M² | 396.1091 | 19.5 | 24.375 | 7724.1274 | 9655.1593 | 0.1267% | 89.08% | B
4656 | ORSE | 2.03.09 | LOCAÇÃO DE CONTAINER - BANHEIRO COM CHUVEIROS E VASOS - 4,30 X 2,30M | MÊS | 8 | 957.15 | 1196.4375 | 7657.2 | 9571.5 | 0.1256% | 89.2% | B
91929 | SINAPI | 15.02.46 | CABO DE COBRE FLEXÍVEL ISOLADO, 4 MM², ANTI-CHAMA 0,6/1,0 KV, PARA CIRCUITOS TERMINAIS - FORNECIMENTO E INSTALAÇÃO. AF_03/2023 | M | 1075.668 | 7.11 | 8.8875 | 7647.9995 | 9559.9994 | 0.1254% | 89.33% | B
101875 | SINAPI | 15.02.02 | QUADRO DE DISTRIBUIÇÃO DE ENERGIA EM CHAPA DE AÇO GALVANIZADO, DE EMBUTIR, COM BARRAMENTO TRIFÁSICO, PARA 12 DISJUNTORES DIN 100A - FORNECIMENTO E INSTALAÇÃO. AF_10/2020 | UN | 14 | 544.94 | 681.175 | 7629.16 | 9536.45 | 0.1251% | 89.46% | B
92761 | SINAPI | 5.03.03 | ARMAÇÃO DE PILAR OU VIGA DE ESTRUTURA CONVENCIONAL DE CONCRETO ARMADO UTILIZANDO AÇO CA-50 DE 8,0 MM - MONTAGEM. AF_06/2022 | KG | 525 | 14.44 | 18.05 | 7581 | 9476.25 | 0.1243% | 89.58% | B
96546 | SINAPI | 4.02.09 | ARMAÇÃO DE BLOCO, VIGA BALDRAME OU SAPATA UTILIZANDO AÇO CA-50 DE 10 MM - MONTAGEM. AF_06/2017 | KG | 508 | 14.62 | 18.275 | 7426.96 | 9283.7 | 0.1218% | 89.7% | B
9718 | ORSE | 19.04.01 | ESPELHO DE CRISTAL 4MM COM MOLDURA DE ALUMÍNIO | M² | 12.82 | 539.13 | 673.9125 | 6911.6466 | 8639.5583 | 0.1133% | 89.81% | B
91931 | SINAPI | 15.02.45 | CABO DE COBRE FLEXÍVEL ISOLADO, 6 MM², ANTI-CHAMA 0,6/1,0 KV, PARA CIRCUITOS TERMINAIS - FORNECIMENTO E INSTALAÇÃO. AF_03/2023 | M | 674.52 | 10.04 | 12.55 | 6772.1808 | 8465.226 | 0.1111% | 89.93% | B
2450 | ORSE | 20.03.01 | LIMPEZA GERAL | M² | 2935.4 | 2.28 | 2.85 | 6692.712 | 8365.89 | 0.1098% | 90.04% | B
98564 | SINAPI | 8.06 | PROTEÇÃO MECÂNICA DE SUPERFÍCIE VERTICAL COM ARGAMASSA DE CIMENTO E AREIA, TRAÇO 1:3, E=2CM. AF_06/2018 | M² | 140.9058 | 47.07 | 58.8375 | 6632.4337 | 8290.5421 | 0.1088% | 90.14% | B
COMP - 00/08 |  | 9.03.03 | PORTÃO EM GRADIL BELGO NYLOFORD 3D, DE ABRIR, SOLDADO EM QUADRO DE TUBO GALV. 2" COM CANTONEIRA 3/4", MONTANTES EM TUBO GALVANIZADO 4", INCLUSIVE FERROLHO E DOBRADIÇAS | M² | 8.52 | 778.35 | 972.9375 | 6631.542 | 8289.4275 | 0.1088% | 90.25% | B
10337 | ORSE | 5.04.03 | MICROCONCRETO FLUIDO (AUTOADENSÁVEL) C/ GROUT ATÉ 50% DE PÓ DE PEDRA (PEDRISCO - BRITA 0) LANÇAMENTO E CURA | M³ | 1.9032 | 3446.02 | 4307.525 | 6558.4653 | 8198.0816 | 0.1076% | 90.36% | B
90441 | SINAPI | 7.06 | FURO EM CONCRETO PARA DIÂMETROS MAIORES QUE 75 MM. AF_05/2015 | UN | 54 | 120.19 | 150.2375 | 6490.26 | 8112.825 | 0.1064% | 90.47% | B
4654 | ORSE | 2.03.08 | LOCAÇÃO DE CONTAINER - ALMOXARIFADO SEM BANHEIRO - 6,00 X 2,40M - REV 02_02/2022 | MÊS | 8 | 800 | 1000 | 6400 | 8000 | 0.105% | 90.57% | B
03644 | ORSE | 11.03.04 | ACABAMENTO DE SUPERFÍCIE DE PISO DE CONCRETO COM DESEMPOLAMENTO MANUAL (CALÇADA E RAMPA) | M² | 406.5479 | 15.34 | 19.175 | 6236.4448 | 7795.556 | 0.1023% | 90.67% | B
7788 | ORSE | 9.01.05 | PORTA EM MADEIRA COMPENSADA (CANELA), LISA, SEMI-ÔCA, (0.60 X 1,60 A 2.10 M), REVESTIDA C/FÓRMICA, INCLUSIVE FERRAGENS (LIVRE/OCUPADO), PARA USO EM DIVISÓRIAS GRANITO OU MÁRMORE | UN | 4 | 1558.2 | 1947.75 | 6232.8 | 7791 | 0.1022% | 90.78% | B
| CBM/AL | 2.02.04 | HABITE-SE | M² | 2932.4 | 2.11 | 2.6375 | 6187.364 | 7734.205 | 0.1015% | 90.88% | B
13274 | ORSE | 16.09 | INSTALAÇÃO DE AR CONDICIONADO SPLIT (EVAPORADORA E CONDENSADORA), HI-WALL (PAREDE), DE 12000 BTU/H ATÉ 18000 BTU/H | UN | 16 | 379.98 | 474.975 | 6079.68 | 7599.6 | 0.0997% | 90.98% | B
MERC02/06 |  | 13.01.46 | TANQUE DE POLIETILENO 5.000L FORT PLUS FORTLEV | UN | 2 | 3031.9 | 3789.875 | 6063.8 | 7579.75 | 0.09944% | 91.08% | B
8637 | ORSE | 7.05 | CHAPIM DE CONCRETO PRÉ-MOLDADO | M² | 107.7993 | 56.08 | 70.1 | 6045.3847 | 7556.7309 | 0.09914% | 91.18% | B
92004 | SINAPI | 15.05.01 | TOMADA MÉDIA DE EMBUTIR (2 MÓDULOS), 2P+T 10 A, INCLUINDO SUPORTE E PLACA - FORNECIMENTO E INSTALAÇÃO. AF_12/2015 - LINHA PIAL PLUS OU SIMILAR | UN | 110 | 52.81 | 66.0125 | 5809.1 | 7261.375 | 0.09526% | 91.27% | B
86931 | SINAPI | 13.03.07 | VASO SANITÁRIO SIFONADO COM CAIXA ACOPLADA LOUÇA BRANCA - PADRÃO MÉDIO, INCLUSO ENGATE FLEXÍVEL EM PLÁSTICO BRANCO, 1/2 X 40CM - FORNECIMENTO E INSTALAÇÃO. AF_12/2013 | UN | 12 | 483.73 | 604.6625 | 5804.76 | 7255.95 | 0.09519% | 91.37% | B
COMP/ELE -16 |  | 15.01.08 | CABO DE AÇO ZINCADO A QUENTE SM DIAM=9,5MM | M | 132 | 43.561 | 54.4512 | 5750.0513 | 7187.5642 | 0.0943% | 91.46% | B
4719 | ORSE | 13.02.35 | CAIXA DE ÁGUAS PLUVIAIS EM PVC 300MM | UN | 12 | 476.54 | 595.675 | 5718.48 | 7148.1 | 0.09378% | 91.55% | B
1530 | ORSE | 13.02.24 | TUBO PVC RÍGIDO C/ANEL BORRACHA, SERIE NORMAL, P/ESGOTO PREDIAL, D = 50MM | M | 234 | 23.83 | 29.7875 | 5576.22 | 6970.275 | 0.09145% | 91.65% | B
11179 | ORSE | 10.02.04 | REVESTIMENTO CERÂMICO PARA PAREDE, 5 X 10 CM, ELIZABETH, LINHA LUX VERDE CLARO, APLICADO COM ARGAMASSA INDUSTRIALIZADA AC-II, REJUNTE EPOXI, EXCLUSIVE REGULARIZAÇÃO DE BASE OU EMBOÇO - REV 02 | M² | 48.1802 | 115.47 | 144.3375 | 5563.3677 | 6954.2096 | 0.09123% | 91.74% | B
100701 | SINAPI | 9.03.02 | PORTA DE FERRO, DE ABRIR, TIPO GRADE COM CHAPA, COM GUARNIÇÕES. AF_12/ 2019 | M² | 8.4 | 661.53 | 826.9125 | 5556.852 | 6946.065 | 0.09113% | 91.83% | B
91856 | SINAPI | 15.05.22 | ELETRODUTO FLEXÍVEL CORRUGADO, PVC, DN 32 MM (1"), PARA CIRCUITOS TERMINAIS, INSTALADO EM PAREDE - FORNECIMENTO E INSTALAÇÃO. AF_03/2023 | M | 480.096 | 11.45 | 14.3125 | 5497.0992 | 6871.374 | 0.09015% | 91.92% | B
I-10322 | ORSE | 15.07.16 | CERTIFICAÇÃO DE REDE CABEAMENTO ESTRUTURADO (REF: OBRA SERGIPETEC) | UN | 232 | 23.68 | 29.6 | 5493.76 | 6867.2 | 0.09009% | 92.01% | B
| PREFEITURA | 2.02.03 | ALVARÁ PARA CONSTRUÇÃO | M² | 2932.4 | 1.86 | 2.325 | 5454.264 | 6817.83 | 0.08945% | 92.1% | B
101875 | SINAPI | 15.05.14 | QUADRO DE DISTRIBUIÇÃO DE EMBUTIR, EM CHAPA DE AÇO, PARA ATÉ 16 DISJUNTORES, COM BARRAMENTO, PADRÃO DIN, EXCLUSIVE DISJUNTORES | UN | 10 | 544.94 | 681.175 | 5449.4 | 6811.75 | 0.08937% | 92.19% | B
11483 | ORSE | 4.02.03 | CONCRETO SIMPLES USINADO FCK=35MPA, BOMBEADO, LANÇADO E ADENSADO NA INFRAESTRUTURA - CINTA | M³ | 9.6596 | 552.78 | 690.975 | 5339.6337 | 6674.5421 | 0.08757% | 92.28% | B
95986 | SINAPI | 15.02.43 | CABO DE COBRE FLEXÍVEL ISOLADO, 6 MM², ANTI-CHAMA 450/750 V, PARA CIRCUITOS TERMINAIS - FORNECIMENTO E INSTALAÇÃO. AF_12/2015CABO DE COBRE FLEXÍVEL ISOLADO, 35 MM², ANTI-CHAMA 0,6/1,0 KV, PARA REDE ENTERRADA DE DISTRIBUIÇÃO DE ENERGIA ELÉTRICA - FORNECIMENTO E INSTALAÇÃO. AF_12/2021 | M | 137.36 | 38.86 | 48.575 | 5337.8096 | 6672.262 | 0.08754% | 92.36% | B
8188 | ORSE | 15.02.04 | FORNECIMENTO E INSTALAÇÃO DE ELETROCALHA PERFURADA 38 X 38 X 6000MM, CHAPA 16 ( REF.: MOPA OU SIMILAR) | M | 164.616 | 32.35 | 40.4375 | 5325.3276 | 6656.6595 | 0.08733% | 92.45% | B
11365 | ORSE | 19.01.02 | DIVISÓRIA EM GRANITO VERDE UBATUBA, POLIDO DOS DOIS LADOS, ACABAMENTO BOLEADO, E= 2CM, ASSENTADO COM ARGAMASSA TRACO 1:4, ARREMATE EM CIMENTO BRANCO, EXCLUSIVE FERRAGENS | M² | 7.434 | 716.05 | 895.0625 | 5323.1157 | 6653.8946 | 0.08729% | 92.54% | B
8761 | ORSE | 20.01.06 | PLANTA - SAMAMBAIA C/1,00M, FORNECIMENTO E PLANTIO | UN | 50 | 104.94 | 131.175 | 5247 | 6558.75 | 0.08605% | 92.62% | B
97627 | SINAPI | 2.04.08 | DEMOLIÇÃO DE PILARES E VIGAS EM CONCRETO ARMADO, DE FORMA MECANIZADA COM MARTELETE, SEM REAPROVEITAMENTO. AF_12/2017 | M³ | 21.0244 | 248.2 | 310.25 | 5218.2536 | 6522.817 | 0.08557% | 92.71% | B
91872 | SINAPI | 15.07.19 | ELETRODUTO RÍGIDO ROSCÁVEL, PVC, DN 32 MM (1"), PARA CIRCUITOS TERMINAIS, INSTALADO EM PAREDE - FORNECIMENTO E INSTALAÇÃO. AF_12/2015 | M | 302.292 | 16.98 | 21.225 | 5132.9182 | 6416.1477 | 0.08418% | 92.79% | B
93185 | SINAPI | 6.02.02 | VERGA PRÉ-MOLDADA PARA PORTAS COM MAIS DE 1,5 M DE VÃO. AF_03/2016 | M | 92.63 | 55.15 | 68.9375 | 5108.5445 | 6385.6806 | 0.08378% | 92.88% | B
7326 | ORSE | 14.15 | ABRIGO PARA HIDRANTE INTERNO, INCLUSIVE CAIXA EMBUTIR CHAPA FERRO N.º 14, DIMENSÕES 0.90 X 0.60 X 0.17 M, REGISTRO TIPO GLOBO 2 1/2", MANGUEIRA (30M) COM ESGUICHO E CONEXÕES - REV 03 | UN | 2 | 2540.67 | 3175.8375 | 5081.34 | 6351.675 | 0.08333% | 92.96% | B
7269 | ORSE | 15.08.13 | POSTE DE AÇO GALVANIZADO CÔNICO CONTÍNO RETO, DIÂMETRO SUPERIOR 60MM, DIÂMETRO DA BASE 115MM, ALTURA TOTAL 5M, CONIPOST REF. SÉRIE 0005/CLASSE 60 DA CONIPOST OU SIMILAR | UN | 3 | 1642.7 | 2053.375 | 4928.1 | 6160.125 | 0.08082% | 93.04% | B
94962 | SINAPI | 4.02.02 | CONCRETO MAGRO PARA LASTRO, TRAÇO 1:4,5:4,5 (EM MASSA SECA DE CIMENTO/AREIA MÉDIA/ BRITA 1) - PREPARO MECÂNICO COM BETONEIRA 400 L. AF_05/2021 | M³ | 13.7149 | 358.29 | 447.8625 | 4913.8936 | 6142.367 | 0.08058% | 93.12% | B
96547 | SINAPI | 4.02.10 | ARMAÇÃO DE BLOCO, VIGA BALDRAME OU SAPATA UTILIZANDO AÇO CA-50 DE 12,5MM - MONTAGEM. AF_12/2015 | KG | 392 | 12.4 | 15.5 | 4860.8 | 6076 | 0.07971% | 93.2% | B
104658 | SINAPI | 19.03.05 | PISO PODOTÁTIL DE ALERTA OU DIRECIONAL, DE CONCRETO, ASSENTADO SOBRE ARGAMASSA. AF_05/2023 | M² | 28.62 | 169.18 | 211.475 | 4841.9316 | 6052.4145 | 0.0794% | 93.28% | B
88485 | SINAPI | 12.02 | FUNDO SELADOR ACRÍLICO, APLICAÇÃO MANUAL EM PAREDE, UMA DEMÃO. AF_04/2023 | M² | 1452.8149 | 3.19 | 3.9875 | 4634.4795 | 5793.0993 | 0.076% | 93.36% | B
3669 | ORSE | 13.03.05 | CUBA DE EMBUTIR, CIRCULAR, CELITE 10129 OU SIMILAR, INCLUSIVE SIFÃO CROMADO, VÁLVULA CROMADA PARA PIA E ENGATE CROMADO | UN | 12 | 385.43 | 481.7875 | 4625.16 | 5781.45 | 0.07585% | 93.43% | B
MERC. |  | 10.03.01 | PAINEL ACUSTICO 500X500X50 | UN | 20 | 229.9 | 287.375 | 4598 | 5747.5 | 0.0754% | 93.51% | B
91834 | SINAPI | 15.07.27 | ELETRODUTO FLEXÍVEL CORRUGADO, PVC, DN 25 MM (3/4"), PARA CIRCUITOS TERMINAIS, INSTALADO EM FORRO - FORNECIMENTO E INSTALAÇÃO. AF_12/2015 | M | 453.6 | 10.11 | 12.6375 | 4585.896 | 5732.37 | 0.0752% | 93.58% | B
8953 | ORSE | 8.03 | IMPERMEABILIZAÇÃO COM ARGAMASSA POLIMÉRICA (3 DEMÃOS) TIPO DENVERTEC 100 E APLICAÇÃO DE TELA DE POLIÉSTER RESINADA, MALHA 2X2MM, REF.: DENVERTELA POLIÉSTER R OU SIMILAR (RESERVATÓRIO SUPERIOR E INFERIOR) | M² | 86.4129 | 52.55 | 65.6875 | 4540.9968 | 5676.2461 | 0.07447% | 93.66% | B
88264 | SINAPI | 15.07.08 | ELETRICISTA COM ENCARGOS COMPLEMENTARES | H | 160 | 28.21 | 35.2625 | 4513.6 | 5642 | 0.07402% | 93.73% | B
8539 | ORSE | 19.02.04 | ESCADA MARINHEIRO, COM DEGRAUS EM BARRA REDONDA DE 3/4", GUARDA-CORPO EM BARRA CHATA DE 1 1/2" X 1/4" E PATAMAR(1,05 X 0,95M) EM CHAPA EXPANDIDA DE 1/4 | M | 8.7764 | 511.12 | 638.9 | 4485.7936 | 5607.242 | 0.07356% | 93.81% | B
7918 | ORSE | 15.01.06 | CABO DE COBRE ISOLADO EM EPR FLEXÍVEL UNIPOLAR 95MM² - 0,6KV/1KV/90° | M | 45.6 | 92.34 | 115.425 | 4210.704 | 5263.38 | 0.06905% | 93.87% | B
7669 | ORSE | 20.01.04 | PLANTA ­ AGAVE DRAGÃO, FORNECIMENTO E PLANTIO | UN | 81 | 51.25 | 64.0625 | 4151.25 | 5189.0625 | 0.06808% | 93.94% | B
7380 | ORSE | 15.01.27 | FORNECIMENTO E INSTALÇÃO DE ISOLADOR SUPORTE PEDESTAL DE USO INTERNO COM PRENSA FIO, EM PORCELANA TIPO PILAR COR BRANCA, CLASSE TENSÃO 15 KV | UN | 18 | 229.97 | 287.4625 | 4139.46 | 5174.325 | 0.06788% | 94.01% | B
COMP - 00/05 |  | 9.01.03 | PORTA EM MADEIRA COMPENSADA (CANELA), LISA, SEMI-ÔCA, 0.90 X 2.10 M, REVESTIDA C/FÓRMICA, INCLUSIVE BATENTES E FERRAGENS - COM PUXADOR HORIZONTAL E REVESTIMENTO COM PROTEÇÃO CONTRA IMPACTOS | UN | 2 | 2027.2065 | 2534.0081 | 4054.413 | 5068.0162 | 0.06649% | 94.08% | B
MERC. |  | 10.03.02 | PAINEL ACUSTICO 1200X2700X50 | UN | 4 | 992.1 | 1240.125 | 3968.4 | 4960.5 | 0.06508% | 94.14% | B
9384 | ORSE | 16.04 | TUBO PVC RÍGIDO C/ANEL BORRACHA, SERIE REFORÇADA, P/ESGOTO E AGUAS PLUVIAIS, D = 40MM - REV 01_11/2021 | M | 180 | 20.99 | 26.2375 | 3778.2 | 4722.75 | 0.06196% | 94.2% | B
11088 | ORSE | 10.01.05 | PERFIL ALUMÍNIO "U" 22,0MM X 1,90MM X 0,320KG/M | M | 121.4 | 31.03 | 38.7875 | 3767.042 | 4708.8025 | 0.06178% | 94.27% | B
3994 | ORSE | 15.01.16 | POSTE DE CONCRETO DUPLO T (DT) 11/1000 - FORNECIMENTO | UN | 2 | 1809.86 | 2262.325 | 3619.72 | 4524.65 | 0.05936% | 94.32% | B
91926 | SINAPI | 15.03.09 | CABO DE COBRE FLEXÍVEL ISOLADO, 2,5 MM², ANTI-CHAMA 450/750 V, PARA CIRCUITOS TERMINAIS - FORNECIMENTO E INSTALAÇÃO. AF_12/2015 | M | 842.76 | 4.27 | 5.3375 | 3598.5852 | 4498.2315 | 0.05901% | 94.38% | B
10268 | ORSE | 15.07.03 | FORNECIMENTO E INSTALAÇÃO DE PATCH CORDS CAT.6 C/2,50M - REV 02 | UN | 100 | 35.82 | 44.775 | 3582 | 4477.5 | 0.05874% | 94.44% | B
101916 | SINAPI | 14.14 | HIDRANTE SUBTERRÂNEO PREDIAL (COM CURVA LONGA E CAIXA), DN 75 MM - FORNECIMENTO E INSTALAÇÃO. AF_10/2020 | UN | 1 | 3567.73 | 4459.6625 | 3567.73 | 4459.6625 | 0.05851% | 94.5% | B
89857 | SINAPI | 13.02.17 | LUVA DE CORRER, PVC, SERIE NORMAL, ESGOTO PREDIAL, DN 100 MM, JUNTA ELÁSTICA, FORNECIDO E INSTALADO EM SUBCOLETOR AÉREO DE ESGOTO SANITÁRIO. AF_12/2014 | UN | 94 | 37.85 | 47.3125 | 3557.9 | 4447.375 | 0.05835% | 94.56% | B
12101 | ORSE | 13.03.09 | VASO SANITÁRIO, LINHA VOGUE PLUS CONFORTO P.510.17, SEM ABERTURA FRONTAL, DECA OU SIMILAR, EXCLUSIVE CAIXA ÓU VÁLVULA DE DESCARGA | UN | 2 | 1760.78 | 2200.975 | 3521.56 | 4401.95 | 0.05775% | 94.62% | B
2799 | ORSE | 15.02.14 | CAIXA DE PASSAGEM EM ALVENARIA DE TIJOLOS MACIÇOS DIM. INT. = 0,60X0,60X1,00M | UN | 6 | 586.66 | 733.325 | 3519.96 | 4399.95 | 0.05772% | 94.67% | B
MERC03/09 |  | 20.02.09 | PLACA DE COLUNA PARA ESTACIONAMENTO | UN | 10 | 350 | 437.5 | 3500 | 4375 | 0.0574% | 94.73% | B
4629 | ORSE | 19.02.01 | BICICLETÁRIO EM TUBO DE AÇO GALVANIZADO DIAM=50MM, EXCETO PINTURA DE ACABAMENTO | M | 15.4 | 222.54 | 278.175 | 3427.116 | 4283.895 | 0.0562% | 94.79% | B
9716 | ORSE | 10.01.04 | CANTONEIRA ALUMINIO ANODIZADO NATURAL, 1" X 1", BOLEADO, PARA ARREMATES EM REVESTIMENTOS CERÂMICOS | M | 170 | 19.25 | 24.0625 | 3272.5 | 4090.625 | 0.05367% | 94.84% | B
7792 | ORSE | 15.07.15 | TOMADA DUPLA PARA LÓGICA RJ45, 4"X4", EMBUTIR, COMPLETA | UN | 26 | 122.95 | 153.6875 | 3196.7 | 3995.875 | 0.05242% | 94.89% | B
92656 | SINAPI | 14.06 | TUBO DE AÇO GALVANIZADO COM COSTURA, CLASSE MÉDIA, CONEXÃO ROSQUEADA, DN 80 (3"), INSTALADO EM REDE DE ALIMENTAÇÃO PARA SPRINKLER - FORNECIMENTO E INSTALAÇÃO. AF_10/2020 | M | 20 | 157.65 | 197.0625 | 3153 | 3941.25 | 0.05171% | 94.95% | B
7285 | ORSE | 11.02.03 | SOLEIRA EM GRANITO BRANCO FORTALEZA, L = 15 CM, E = 2 CM | M | 25 | 123.69 | 154.6125 | 3092.25 | 3865.3125 | 0.05071% | 95% | B
COMP/ELE -18 |  | 18.03 | FORNECIMENTO E INSTALAÇÃO DE ARANDELA TIPO SONOFLETOR DE TETO ACUSTICA 6" AXIAL | UN | 12 | 250.75 | 313.4375 | 3009 | 3761.25 | 0.04934% | 95.05% | C
COMP - 00/07 |  | 9.03.01 | PORTA DE ABRIR EM FERRO PARA CELA, C/BARRAS RED. VERTICAIS EM AÇO 1", BARRAS CHATAS HORIZONTAIS 2 1/2" X 1/4", REVESTIDA EM CHAPA AÇO 3MM, VISOR EM CHAPA ACRILICA ANTIVANDALISMO(15X51CM) E UMA TRANCA P/ PENITENCIÁRIA | M² | 1.68 | 1755.3055 | 2194.1319 | 2948.9132 | 3686.1415 | 0.04836% | 95.09% | C
3232 | ORSE | 13.02.36 | CAIXA DE PASSAGEM EM ALVENARIA DE TIJOLOS MACIÇOS ESP. = 0,12M, DIM. INT. = 0.30 X 0.30 X 0.40M, COM GRELHA DE FERRO FUNDIDO | UN | 10 | 291.93 | 364.9125 | 2919.3 | 3649.125 | 0.04787% | 95.14% | C
13128 | ORSE | 6.01.04 | DIVISORIA NAVAL (PAINEL CEGO), E=40MM, COM PERFIS EM AÇO - FORNECIMENTO E APLICAÇÃO | M² | 28.98 | 100 | 125 | 2898 | 3622.5 | 0.04752% | 95.19% | C
97649 | SINAPI | 2.04.05 | REMOÇÃO DE TELHAS DE FIBROCIMENTO, METÁLICA E CERÂMICA, DE FORMA MECANIZADA, COM USO DE GUINDASTE, SEM REAPROVEITAMENTO. AF_12/2017 | M² | 778.5361 | 3.68 | 4.6 | 2865.0128 | 3581.2661 | 0.04698% | 95.24% | C
3981 | ORSE | 15.01.09 | CAIXA DE MEDIÇÃO INDIRETA EM ALUMÍNIO - FORNECIMENTO | UN | 1 | 2846 | 3557.5 | 2846 | 3557.5 | 0.04667% | 95.28% | C
97113 | SINAPI | 11.01.01 | APLICAÇÃO DE LONA PLÁSTICA PARA EXECUÇÃO DE PAVIMENTOS DE CONCRETO. AF_04/2022 | M² | 898.48 | 3.14 | 3.925 | 2821.2272 | 3526.534 | 0.04627% | 95.33% | C
12141 | ORSE | 14.24 | CABO BLINDADO PARA ALARME E DETECÇÃO DE INCÊNCIO 4 X 1,5MM2 | M | 110 | 25.52 | 31.9 | 2807.2 | 3509 | 0.04604% | 95.38% | C
90441 | SINAPI | 16.03 | FURO EM CONCRETO PARA DIÂMETROS MAIORES QUE 75 MM. AF_05/2015 | UN | 23 | 120.19 | 150.2375 | 2764.37 | 3455.4625 | 0.04533% | 95.42% | C
11955 | ORSE | 9.03.06 | PORTÃO EM ALUMÍNIO, COR N/B/P, EM PERFÍS BÚZIO QUADRADO OU LAMBRIL, COMPLETO INCLUSIVE RODÍZIOS, PERFÍS E FECHADURA | M² | 8.25 | 334.45 | 418.0625 | 2759.2125 | 3449.0156 | 0.04525% | 95.47% | C
89849 | SINAPI | 13.02.27 | TUBO PVC, SERIE NORMAL, ESGOTO PREDIAL, DN 150 MM, FORNECIDO E INSTALADO EM SUBCOLETOR AÉREO DE ESGOTO SANITÁRIO. AF_12/2014_P | M | 48 | 57.37 | 71.7125 | 2753.76 | 3442.2 | 0.04516% | 95.51% | C
91854 | SINAPI | 15.03.08 | ELETRODUTO FLEXÍVEL CORRUGADO, PVC, DN 25 MM (3/4"), PARA CIRCUITOS TERMINAIS, INSTALADO EM PAREDE - FORNECIMENTO E INSTALAÇÃO. AF_12/2015 | M | 185.7 | 14.6 | 18.25 | 2711.22 | 3389.025 | 0.04446% | 95.56% | C
93009 | SINAPI | 15.02.32 | ELETRODUTO RÍGIDO ROSCÁVEL, PVC, DN 60 MM (2"), PARA REDE ENTERRADA DE DISTRIBUIÇÃO DE ENERGIA ELÉTRICA - FORNECIMENTO E INSTALAÇÃO. AF_12/2021 | M | 103.02 | 25.91 | 32.3875 | 2669.2482 | 3336.5602 | 0.04377% | 95.6% | C
8297 | ORSE | 15.01.07 | CABO DE COBRE NÚ 25 MM2 - FORNECIMENTO E ASSENTAMENTO (4,51M/KG) | KG | 25.5432 | 103.41 | 129.2625 | 2641.4262 | 3301.7827 | 0.04332% | 95.64% | C
96548 | SINAPI | 4.02.11 | ARMAÇÃO DE BLOCO, VIGA BALDRAME OU SAPATA UTILIZANDO AÇO CA-50 DE 16 MM - MONTAGEM. AF_06/2017 | KG | 220 | 11.77 | 14.7125 | 2589.4 | 3236.75 | 0.04246% | 95.69% | C
9500 | ORSE | 13.01.27 | REGISTRO GAVETA C/CANOPLA CROMADA, 3/4", LINHA LINK, DECA OU SIMILAR | UN | 18 | 143.73 | 179.6625 | 2587.14 | 3233.925 | 0.04243% | 95.73% | C
98528 | SINAPI | 2.04.02 | REMOÇÃO DE RAÍZES REMANESCENTES DE TRONCO DE ÁRVORE COM DIÂMETRO MAIOR OU IGUAL A 0,60 M.AF_05/2018 | UN | 12 | 211.11 | 263.8875 | 2533.32 | 3166.65 | 0.04154% | 95.77% | C
2460 | ORSE | 7.07 | VIGOTA PRÉ-MOLDADA 0.10 X 0.20 M, FORNECIMENTO E INSTALAÇÃO - PERGOLADO | M | 58.8 | 43.08 | 53.85 | 2533.104 | 3166.38 | 0.04154% | 95.81% | C
353 | ORSE | 18.01 | ELETRODUTO DE PVC RIGIDO ROSCAVEL, DIAM=25MM (3/4") | M | 200 | 12.64 | 15.8 | 2528 | 3160 | 0.04146% | 95.85% | C
91837 | SINAPI | 15.08.26 | ELETRODUTO FLEXÍVEL CORRUGADO REFORÇADO, PVC, DN 32 MM (1"), PARA CIRCUITOS TERMINAIS, INSTALADO EM FORRO - FORNECIMENTO E INSTALAÇÃO. AF_03/2023 | M | 156 | 16.17 | 20.2125 | 2522.52 | 3153.15 | 0.04137% | 95.89% | C
89711 | SINAPI | 13.02.23 | TUBO PVC, SERIE NORMAL, ESGOTO PREDIAL, DN 40 MM, FORNECIDO E INSTALADO EM RAMAL DE DESCARGA OU RAMAL DE ESGOTO SANITÁRIO. AF_12/2014_P | M | 120 | 20.51 | 25.6375 | 2461.2 | 3076.5 | 0.04036% | 95.93% | C
5029 | ORSE | 2.04.01 | DESTOCAMENTO DE ÁRVORES DE PORTE MÉDIO E RAÍZES PROFUNDAS, SEM AUXÍLIO MECÂNICO | UN | 12 | 204.7 | 255.875 | 2456.4 | 3070.5 | 0.04028% | 95.97% | C
MERC03/08 |  | 20.02.08 | PLACA DE IDENTIFICAÇÃO DAS PORTAS | UN | 52 | 46.89 | 58.6125 | 2438.28 | 3047.85 | 0.03999% | 96.01% | C
96995 | SINAPI | 3.02.01 | REATERRO MANUAL APILOADO COM SOQUETE. AF_10/2017 | M³ | 55.2455 | 43.99 | 54.9875 | 2430.2503 | 3037.8129 | 0.03985% | 96.05% | C
89357 | SINAPI | 13.01.41 | TUBO, PVC, SOLDÁVEL, DN 32MM, INSTALADO EM RAMAL OU SUB-RAMAL DE ÁGUA FORNECIMENTO E INSTALAÇÃO | M | 76.5 | 31.6 | 39.5 | 2417.4 | 3021.75 | 0.03964% | 96.09% | C
91840 | SINAPI | 15.08.14 | ELETRODUTO FLEXÍVEL CORRUGADO, PEAD, DN 40 MM (1 1/4"), PARA CIRCUITOS TERMINAIS, INSTALADO EM FORRO - FORNECIMENTO E INSTALAÇÃO. AF_12/2015 | M | 180 | 13.39 | 16.7375 | 2410.2 | 3012.75 | 0.03953% | 96.13% | C
I-09691 | ORSE | 15.04.11 | MOLDE DE SOLDA EXOTÉRMICA 5/8 | UN | 14 | 169 | 211.25 | 2366 | 2957.5 | 0.0388% | 96.17% | C
4283 | ORSE | 13.02.38 | RALO HEMISFÉRICO EM Fº Fº, TIPO ABACAXI Ø 100MM | UN | 54 | 43.57 | 54.4625 | 2352.78 | 2940.975 | 0.03858% | 96.21% | C
9673 | ORSE | 15.02.08 | GANCHO LONGO PARA PERFILADO, ( REF.: MOPA OU SIMILAR) | UN | 166 | 13.75 | 17.1875 | 2282.5 | 2853.125 | 0.03743% | 96.25% | C
13275 | ORSE | 16.10 | INSTALAÇÃO DE AR CONDICIONADO SPLIT (EVAPORADORA E CONDENSADORA), HI-WALL (PAREDE), DE 24000 BTU/H ATÉ 30000 BTU/H" | UN | 5 | 446.31 | 557.8875 | 2231.55 | 2789.4375 | 0.0366% | 96.29% | C
93184 | SINAPI | 6.02.01 | VERGA PRÉ-MOLDADA PARA PORTAS COM ATÉ 1,5 M DE VÃO. AF_03/2016 | M | 68.44 | 32.26 | 40.325 | 2207.8744 | 2759.843 | 0.03621% | 96.32% | C
1939 | ORSE | 19.02.05 | COMPENSADO 15MM C/ FORMICA BRILHANTE COLADA C/ FORMICOLA OU SIMILAR, PARA PAREDE | M² | 9.2025 | 236.18 | 295.225 | 2173.4464 | 2716.8081 | 0.03564% | 96.36% | C
13159 | ORSE | 15.06.02 | POSTE BALIZADOR PARA JARDIM, EM ALUMÍNIO PRETO, + LED 12 W BRANCO FRIO ST1301 ( STARLUMEN OU SIMILAR) | UN | 20 | 108.59 | 135.7375 | 2171.8 | 2714.75 | 0.03562% | 96.39% | C
7369 | ORSE | 6.02.07 | CONCRETO ARMADO FCK=30,0MPA, USINADO, BOMBEADO, ADENSADO E LANÇADO, PARA USO GERAL, COM FORMAS PLANAS EM COMPENSADO RESINADO 12MM (05 USOS) | M³ | 0.8775 | 2470.41 | 3088.0125 | 2167.7848 | 2709.731 | 0.03555% | 96.43% | C
10268 | ORSE | 15.08.03 | FORNECIMENTO E INSTALAÇÃO DE PATCH CORD, CAT. 6, C/ 2,50 M - REV. 02 | UN | 60 | 35.82 | 44.775 | 2149.2 | 2686.5 | 0.03524% | 96.46% | C
COMP - 00/01 |  | 13.03.10 | VÁLVULA DE DESCARGA CROMADA COM CANOPLA COM ACABAMENTO BENEFIT DOCOL REF. 00184906 (HASTE DE ACIONAMENTO) OU SIMILAR (WC PNE) | UN | 2 | 1071.036 | 1338.795 | 2142.072 | 2677.59 | 0.03513% | 96.5% | C
4942 | ORSE | 2.04.17 | REMOÇÃO DE ESQUADRIA METÁLICA, COM OU SEM REAPROVEITAMENTO REV. 01 - 03/2022 | M² | 111.312 | 19.17 | 23.9625 | 2133.851 | 2667.3138 | 0.03499% | 96.53% | C
8106 | ORSE | 9.01.04 | PORTA EM MADEIRA COMPENSADA (CANELA), LISA, SEMI-ÔCA, 1,60 X 2,10 M, 2 FOLHAS, TIPO VAI-VEM, INCLUSIVE BATENTES E FERRAGENS, EXCETO VIDROS | UN | 1 | 2009.69 | 2512.1125 | 2009.69 | 2512.1125 | 0.03296% | 96.57% | C
354 | ORSE | 15.02.37 | ELETRODUTO DE PVC RÍGIDO ROSCÁVEL, DIÂM = 32MM (1") | M | 123.858 | 16.22 | 20.275 | 2008.9768 | 2511.2209 | 0.03295% | 96.6% | C
92004 | SINAPI | 15.03.01 | TOMADA MÉDIA DE EMBUTIR (2 MÓDULOS), 2P+T 10 A, INCLUINDO SUPORTE E PLACA - FORNECIMENTO E INSTALAÇÃO. AF_12/2015 - LINHA PIAL PLUS OU SIMILAR | UN | 38 | 52.81 | 66.0125 | 2006.78 | 2508.475 | 0.03291% | 96.63% | C
706 | ORSE | 15.07.05 | CAIXA DE PASSAGEM PARA TELEFONE, PADRÃO TELEBRÁS, 60 X 60 X 12 CM, EM CHAPA AÇO GALVANIZ. | M | 7 | 286.04 | 357.55 | 2002.28 | 2502.85 | 0.03284% | 96.67% | C
1033 | ORSE | 13.01.45 | TUBO PVC RIGIDO SOLDAVEL MARROM PARA ÁGUA DN 75 MM (2 1/2") | M | 22.98 | 86.75 | 108.4375 | 1993.515 | 2491.8938 | 0.03269% | 96.7% | C
9173 | ORSE | 13.03.16 | DUCHA MANUAL COM REGISTRO, LINHA ASPEN, REF. 1984 C35 ACT, DA DECA OU SIMILAR | UN | 8 | 243.94 | 304.925 | 1951.52 | 2439.4 | 0.032% | 96.73% | C
8075 | ORSE | 15.08.30 | CAIXA DE PASSAGEM EM ALVENARIA DE TIJOLOS MACIÇOS ESP. = 0,12M, DIM. INT. = 0,30 X 0,30 X 0,30M | UN | 15 | 129.17 | 161.4625 | 1937.55 | 2421.9375 | 0.03177% | 96.76% | C
97607 | SINAPI | 15.06.01 | LUMINÁRIA ARANDELA TIPO TARTARUGA PARA 1 LÂMPADA LED - FORNECIMENTO E INSTALAÇÃO. AF_11/2017 | UN | 18 | 105 | 131.25 | 1890 | 2362.5 | 0.03099% | 96.79% | C
89744 | SINAPI | 13.02.09 | JOELHO 90 GRAUS, PVC, SERIE NORMAL, ESGOTO PREDIAL, DN 100 MM, JUNTA ELÁSTICA, FORNECIDO E INSTALADO EM RAMAL DE DESCARGA OU RAMAL DE ESGOTO SANITÁRIO. AF_12/2014 | UN | 68 | 27.53 | 34.4125 | 1872.04 | 2340.05 | 0.0307% | 96.82% | C
3243 | ORSE | 15.01.17 | ASSENTAMENTO DE POSTE CIRCULAR DE CONCRETO | UN | 3 | 618.18 | 772.725 | 1854.54 | 2318.175 | 0.03041% | 96.85% | C
99633 | SINAPI | 14.08 | VÁLVULA DE RETENÇÃO VERTICAL, DE BRONZE, ROSCÁVEL, 3" - FORNECIMENTO E INSTALAÇÃO. AF_08/2021 | UN | 4 | 462.03 | 577.5375 | 1848.12 | 2310.15 | 0.03031% | 96.88% | C
2942 | ORSE | 15.01.15 | POSTE DE CONCRETO DUPLO T (DT) 11/600 - FORNECIMENTO | UN | 1 | 1830 | 2287.5 | 1830 | 2287.5 | 0.03001% | 96.91% | C
469 | ORSE | 15.01.19 | CHAVE FUSÍVEL TRIPOLAR 100A - 10KA | UN | 3 | 608.01 | 760.0125 | 1824.03 | 2280.0375 | 0.02991% | 96.94% | C
I-06698 | ORSE | 15.08.01 | TÉCNICO EM INFORMÁTICA - 40H - REV 02" | H | 160 | 11.36 | 14.2 | 1817.6 | 2272 | 0.02981% | 96.97% | C
12517 | ORSE | 19.04.02 | EXECUÇÃO DE ACABAMENTO CHANFRADO (BISOTADO) EM BORDAS DE ESPELHO | M | 50.2 | 36 | 45 | 1807.2 | 2259 | 0.02964% | 97% | C
698 | ORSE | 15.02.15 | FORNECIMENTO E COLOCAÇÃO DE ANILHA PARA IDENTIFICAÇÃO | UN | 2340 | 0.77 | 0.9625 | 1801.8 | 2252.25 | 0.02955% | 97.03% | C
92390 | SINAPI | 14.09 | JOELHO 90 GRAUS, EM FERRO GALVANIZADO, DN 65 (2 1/2"), CONEXÃO ROSQUEADA, INSTALADO EM REDE DE ALIMENTAÇÃO PARA HIDRANTE - FORNECIMENTO E INSTALAÇÃO. AF_12/2015 | UN | 12 | 149.62 | 187.025 | 1795.44 | 2244.3 | 0.02944% | 97.06% | C
COMP/ELE - 27 |  | 15.05.10 | FORNECIMENTO E INSTALAÇÃO DE CONJUNTO 2 TOMADAS 10A PRETA DE PISO 4X4 – LATÃO – TPL019 - COM CAIXA DE ALUMÍNIO 4X4 PARA PISO | UN | 12 | 148.875 | 186.0938 | 1786.5 | 2233.125 | 0.0293% | 97.09% | C
2003 | ORSE | 13.03.11 | BACIA TURCA (CELITE REF 003006), CAIXA DE DESCARGA DE EMBUTIR (MONTANA) OU SIMILARES | UN | 1 | 1762.67 | 2203.3375 | 1762.67 | 2203.3375 | 0.02891% | 97.12% | C
10215 | ORSE | 7.09 | MADEIRAMENTO EM MASSARANDUBA/MADEIRA DE LEI, ACABAMENTO SERRADO C/ RIPÃO 5,5 X 3,5CM E RIPA 4 X 1,5CM, EXCLUSIVE PEÇAS PRINCIPAIS | M² | 15.2 | 114.7 | 143.375 | 1743.44 | 2179.3 | 0.02859% | 97.15% | C
670 | ORSE | 15.02.03 | CAIXA DE PASSAGEM PARA TELEFONE, PADRÃO TELEBRAS, 40X40X12CM, EM CHAPA AÇO GALV. - FORNECIMENTO | UN | 12 | 144.87 | 181.0875 | 1738.44 | 2173.05 | 0.02851% | 97.18% | C
4286 | ORSE | 19.04.04 | DISPENSER PARA SABONETE LÍQUIDO | UN | 12 | 144.08 | 180.1 | 1728.96 | 2161.2 | 0.02835% | 97.21% | C
96545 | SINAPI | 4.02.08 | ARMAÇÃO DE BLOCO, VIGA BALDRAME OU SAPATA UTILIZANDO AÇO CA-50 DE 8 MM - MONTAGEM. AF_06/2017 | KG | 104 | 16.31 | 20.3875 | 1696.24 | 2120.3 | 0.02782% | 97.23% | C
101161 | SINAPI | 6.01.02 | ALVENARIA DE VEDAÇÃO COM ELEMENTO VAZADO DE CONCRETO (COBOGÓ) DE 7X50X50CM E ARGAMASSA DE ASSENTAMENTO COM PREPARO EM BETONEIRA. AF_05/2020 | M² | 8.6562 | 194.63 | 243.2875 | 1684.7562 | 2105.9453 | 0.02763% | 97.26% | C
91996 | SINAPI | 15.05.03 | TOMADA MÉDIA DE EMBUTIR (1 MÓDULO), 2P+T 10 A, INCLUINDO SUPORTE E PLACA - FORNECIMENTO E INSTALAÇÃO. AF_12/2015 - LINHA PIAL PLUS OU SIMILAR | UN | 50 | 33.07 | 41.3375 | 1653.5 | 2066.875 | 0.02712% | 97.29% | C
9416 | ORSE | 2.03.01 | INSTALAÇÃO PROVISÓRIA DE ENERGIA ELÉTRICA, AEREA, TRIFASICA, EM POSTE GALVANIZADO, EXCLUSIVE FORNECIMENTO DO MEDIDOR | UN | 1 | 1599.27 | 1999.0875 | 1599.27 | 1999.0875 | 0.02623% | 97.31% | C
3724 | ORSE | 12.04 | DEMARCAÇÃO DE PAVIMENTOS COM PINTURA DE 1 DEMÃO DE RESINA ACRÍLICA, E APLICAÇÃO DE MICRO-ESFERAS PARA SINALIZAÇÃO HORIZONTAL (ESTACIONAMENTOS, FAIXAS DE PEDRESTRES, ETC.) | M² | 136.3562 | 11.64 | 14.55 | 1587.1866 | 1983.9832 | 0.02603% | 97.34% | C
12627 | ORSE | 19.02.02 | MASTRO SIMPLES EM TUBO FERRO GALVANIZADO, ALT (ÚTIL)= 6,80M (3,80M X 2 + 2,20M X 1 1/2) - CONFORME DETALHES PROJETO ARQUITETONICO | UN | 3 | 528.03 | 660.0375 | 1584.09 | 1980.1125 | 0.02598% | 97.37% | C
92636 | SINAPI | 14.10 | JOELHO 90 GRAUS, EM FERRO GALVANIZADO, CONEXÃO ROSQUEADA, DN 80 (3"), INSTALADO EM REDE DE ALIMENTAÇÃO PARA HIDRANTE - FORNECIMENTO E INSTALAÇÃO. AF_10/2020 | UN | 8 | 196.62 | 245.775 | 1572.96 | 1966.2 | 0.0258% | 97.39% | C
I-1276 | ORSE | 9.03.07 | KIT DE AUTOMATIZAÇÃO DE PORTÃO, INCLUSO: FERRAGENS (VIGA U, ROLDANAS COM PINO, CABO DE AÇO, CHAPA E MONTANTE, ETC.) E MOTOR PPA 1/4 CV - 220V | UN | 1 | 1545.12 | 1931.4 | 1545.12 | 1931.4 | 0.02534% | 97.42% | C
91846 | SINAPI | 15.08.28 | ELETRODUTO PVC FLEXIVEL CORRUGADO, REFORCADO, COR LARANJA, DE 32 MM, PARA LAJES E PISOS | M | 108 | 14.23 | 17.7875 | 1536.84 | 1921.05 | 0.0252% | 97.44% | C
2491 | ORSE | 2.03.04 | DESMATAMENTO, DESTOCAMENTO E LIMPEZA MECANIZADA DE TERRENO C/ÁRVORES DE DIÂM. ATÉ 0,15M | M² | 2895.75 | 0.53 | 0.6625 | 1534.7475 | 1918.4344 | 0.02517% | 97.47% | C
1511 | ORSE | 14.03 | EXTINTOR DE PÓ QUÍMICO ABC, CAPACIDADE 6 KG, ALCANCE MÉDIO DO JATO 5M , TEMPO DE DESCARGA 12S, NBR9443, 9444, 10721 | UN | 7 | 216.64 | 270.8 | 1516.48 | 1895.6 | 0.02487% | 97.49% | C
10620 | ORSE | 15.04.23 | PARAFUSO COM BUCHA S-8 | UN | 360 | 4.21 | 5.2625 | 1515.6 | 1894.5 | 0.02485% | 97.52% | C
89806 | SINAPI | 16.01 | JOELHO 45 GRAUS, PVC, SERIE NORMAL, ESGOTO PREDIAL, DN 75 MM, JUNTA ELÁSTICA, FORNECIDO E INSTALADO EM PRUMADA DE ESGOTO SANITÁRIO OU VENTILAÇÃO. AF_08/2022 | UN | 69 | 21.95 | 27.4375 | 1514.55 | 1893.1875 | 0.02484% | 97.54% | C
COMP - 00/09 |  | 9.03.04 | JANELA EM FERRO COM BARRAS VERTICAIS DE 1" COM 10CM DE ESPAÇAMENTO, APARELHADA NA COR PRETA. | M² | 1.34 | 1070.287 | 1337.8588 | 1434.1846 | 1792.7308 | 0.02352% | 97.57% | C
4527 | ORSE | 15.02.01 | QUADRO DE MEDIÇÃO TRIFÁSICA EM NORIL COM LENTE PARA LEITURA | UN | 2 | 705.67 | 882.0875 | 1411.34 | 1764.175 | 0.02314% | 97.59% | C
4404 | ORSE | 15.06.07 | CAIXA DE PASSAGEM EM ALVENARIA DE TIJOLOS MACIÇOS ESP. = 0,12M, DIM. INT. = 0,30 X 0,30 X 0,50M | UN | 8 | 172.67 | 215.8375 | 1381.36 | 1726.7 | 0.02265% | 97.61% | C
I-00049 | ORSE | 15.07.06 | CABISTA PARA INSTALAÇÃO TELEFÔNICA | H | 160 | 8.57 | 10.7125 | 1371.2 | 1714 | 0.02249% | 97.63% | C
91930 | SINAPI | 15.05.28 | CABO DE COBRE FLEXÍVEL ISOLADO, 6 MM², ANTI-CHAMA 450/750 V, PARA CIRCUITOS TERMINAIS - FORNECIMENTO E INSTALAÇÃO. AF_03/2023 | M | 147.42 | 9.27 | 11.5875 | 1366.5834 | 1708.2293 | 0.02241% | 97.66% | C
8851 | ORSE | 20.01.05 | PLANTA - PATA DE VACA (BAUHINIA FORTICATA), H=2,00M, FORNECIMENTO E PLANTIO | UN | 7 | 191.86 | 239.825 | 1343.02 | 1678.775 | 0.02202% | 97.68% | C
89513 | SINAPI | 13.01.17 | JOELHO 90 GRAUS, PVC, SOLDÁVEL, DN 75MM, INSTALADO EM PRUMADA DE ÁGUA FORNECIMENTO E INSTALAÇÃO. | UN | 12 | 111.86 | 139.825 | 1342.32 | 1677.9 | 0.02201% | 97.7% | C
94500 | SINAPI | 14.11 | REGISTRO DE GAVETA BRUTO, LATÃO, ROSCÁVEL, 3" - FORNECIMENTO E INSTALAÇÃO. AF_08/2021 | UN | 4 | 330.1 | 412.625 | 1320.4 | 1650.5 | 0.02165% | 97.72% | C
244 | ORSE | 7.08 | TELHAMENTO COM TELHA TRANSLÚCIDA EM FIBRA DE VIDRO, ONDULADA, 2,44 X 0,50 M, ESP=6MM, FORTLEV OU SIMILAR | M² | 15.2 | 85.55 | 106.9375 | 1300.36 | 1625.45 | 0.02132% | 97.74% | C
31 | ORSE | 2.04.15 | REMOÇÃO DE ESQUADRIA DE MADEIRA, COM OU SEM BATENTE | M² | 86.4339 | 14.92 | 18.65 | 1289.5938 | 1611.9922 | 0.02115% | 97.77% | C
9031 | ORSE | 20.01.02 | PEDRISCO | M³ | 5.144 | 249.54 | 311.925 | 1283.6338 | 1604.5422 | 0.02105% | 97.79% | C
93195 | SINAPI | 6.02.04 | CONTRAVERGA PRÉ-MOLDADA PARA VÃOS DE MAIS DE 1,5 M DE COMPRIMENTO. AF_03/2016 | M | 24.18 | 51.69 | 64.6125 | 1249.8642 | 1562.3302 | 0.0205% | 97.81% | C
2308 | ORSE | 9.01.06 | PINTURA DE ACABAMENTO COM LIXAMENTO E APLICAÇÃO DE 02 DEMÃOS DE ESMALTE SINTÉTICO SOBRE MADEIRA - R1 - COR BRONZE PALM SPRINGS | M² | 65.6 | 18.83 | 23.5375 | 1235.248 | 1544.06 | 0.02026% | 97.83% | C
89709 | SINAPI | 13.02.30 | RALO SIFONADO, PVC, DN 100 X 40 MM, JUNTA SOLDÁVEL, FORNECIDO E INSTALADO EM RAMAL DE DESCARGA OU EM RAMAL DE ESGOTO SANITÁRIO. AF_12/2014 | UN | 66 | 18.56 | 23.2 | 1224.96 | 1531.2 | 0.02009% | 97.85% | C
100947 | SINAPI | 2.03.10 | TRANSPORTE COM CAMINHÃO CARROCERIA 9T, EM VIA URBANA PAVIMENTADA, DMT ATÉ 30KM (UNIDADE: TXKM). AF_07/2020 | TXKM | 630 | 1.94 | 2.425 | 1222.2 | 1527.75 | 0.02004% | 97.87% | C
91834 | SINAPI | 15.08.25 | ELETRODUTO FLEXÍVEL CORRUGADO, PVC, DN 25 MM (3/4"), PARA CIRCUITOS TERMINAIS, INSTALADO EM FORRO - FORNECIMENTO E INSTALAÇÃO. AF_12/2015 | M | 120 | 10.11 | 12.6375 | 1213.2 | 1516.5 | 0.0199% | 97.89% | C
MERC03/06 |  | 20.02.06 | MURAL INFORMATIVO EM CHAPA DE ACRILICO 6MM | UN | 1 | 1200 | 1500 | 1200 | 1500 | 0.01968% | 97.91% | C
MERC03/07 |  | 20.02.07 | PLACA DE INAUGURAÇÃO E HOMENAGIADOS | UN | 1 | 1200 | 1500 | 1200 | 1500 | 0.01968% | 97.93% | C
9277 | ORSE | 15.07.46 | FITA METÁLICA PERFURADA | M | 20 | 59.87 | 74.8375 | 1197.4 | 1496.75 | 0.01964% | 97.95% | C
12511 | ORSE | 19.04.03 | DISPENSER, EM PLÁSTICO, PARA PAPEL HIGIÊNICO EM ROLO | UN | 14 | 84.46 | 105.575 | 1182.44 | 1478.05 | 0.01939% | 97.97% | C
11853 | ORSE | 14.01 | PLACA DE SINALIZACAO DE SEGURANCA CONTRA INCENDIO, FOTOLUMINESCENTE, RETANGULAR, *20 X 40* CM, EM PVC *2* MM ANTI-CHAMAS (SIMBOLOS, CORES E PICTOGRAMAS CONFORME NBR 13434) | UN | 28 | 41.02 | 51.275 | 1148.56 | 1435.7 | 0.01884% | 97.98% | C
100435 | SINAPI | 7.03 | RUFO EM FIBROCIMENTO PARA TELHA ONDULADA E = 6 MM, ABA DE 26 CM, INCLUSO TRANSPORTE VERTICAL, EXCETO CONTRARRUFO. AF_07/2019 | M | 12.49 | 91.12 | 113.9 | 1138.0888 | 1422.611 | 0.01866% | 98% | C
MERC03/01 |  | 20.02.01 | LOGOMARCA VERTICAL 150CM (FACHADA) | UN | 1 | 1124 | 1405 | 1124 | 1405 | 0.01843% | 98.02% | C
100948 | SINAPI | 2.03.11 | TRANSPORTE COM CAMINHÃO CARROCERIA 9T, EM VIA URBANA PAVIMENTADA, ADICIONAL PARA DMT EXCEDENTE A 30 KM (UNIDADE: TXKM). AF_07/2020 | TXKM | 1470 | 0.76 | 0.95 | 1117.2 | 1396.5 | 0.01832% | 98.04% | C
39719 | SINAPI | 10.03.03 | ADESIVO / COLA DE CONTATO LIQUIDO, A BASE DE RESINAS, PARA COLAGEM DE ESPUMA PARA ISOLAMENTO TERMICO FLEXIVEL | L | 8 | 138.11 | 172.6375 | 1104.88 | 1381.1 | 0.01812% | 98.06% | C |  | 0
88267 | SINAPI | 13.01.01 | ENCANADOR OU BOMBEIRO HIDRÁULICO COM ENCARGOS COMPLEMENTARES | H | 40 | 27.09 | 33.8625 | 1083.6 | 1354.5 | 0.01777% | 98.08% | C
MERC03/02 |  | 20.02.02 | LOGOMARCA HORIZONTAL 150CM (PLENO) | UN | 1 | 1080 | 1350 | 1080 | 1350 | 0.01771% | 98.09% | C
8473 | ORSE | 13.02.28 | TUBO PVC RÍGIDO C/ANEL BORRACHA, SERIE NORMAL, P/ESGOTO PREDIAL, D = 200MM | M | 12 | 88.86 | 111.075 | 1066.32 | 1332.9 | 0.01749% | 98.11% | C
3811 | ORSE | 15.07.12 | CANALETA PLÁSTICA 25MM X 25MM, SCHNEIDER OU SIMILAR | UN | 27 | 39.49 | 49.3625 | 1066.23 | 1332.7875 | 0.01749% | 98.13% | C
11509 | ORSE | 16.11 | GÁS REFRIGERANTE R22 | KG | 25 | 42.62 | 53.275 | 1065.5 | 1331.875 | 0.01747% | 98.15% | C
7669 | ORSE | 20.01.08 | PLANTA - ZAMIOCULCA, FORNECIMENTO E PLANTIO | UN | 20 | 51.25 | 64.0625 | 1025 | 1281.25 | 0.01681% | 98.16% | C
92358 | SINAPI | 14.13 | TÊ, EM FERRO GALVANIZADO, DN 80 (3"), CONEXÃO ROSQUEADA, INSTALADO EM PRUMADAS - FORNECIMENTO E INSTALAÇÃO. AF_10/2020 | UN | 4 | 253.72 | 317.15 | 1014.88 | 1268.6 | 0.01664% | 98.18% | C
2228 | ORSE | 19.03.07 | FITA ANTIDERRAPANTE SAFETY-WALK "3M" L=5CM OU SIMILAR | M | 70 | 14.04 | 17.55 | 982.8 | 1228.5 | 0.01612% | 98.2% | C
96985 | SINAPI | 15.04.15 | HASTE DE ATERRAMENTO 5/8 PARA SPDA - FORNECIMENTO E INSTALAÇÃO. AF_12/2017 | UN | 14 | 69.18 | 86.475 | 968.52 | 1210.65 | 0.01588% | 98.21% | C
9689 | ORSE | 15.02.30 | DISJUNTOR TERMOMAGNÉTICO TRIPOLAR 175 A COM CAIXA MOLDADA 10 KA | UN | 1 | 967.99 | 1209.9875 | 967.99 | 1209.9875 | 0.01587% | 98.23% | C
92023 | SINAPI | 15.05.06 | INTERRUPTOR SIMPLES (1 MÓDULO) COM 1 TOMADA DE EMBUTIR 2P+T 10 A, INCLUINDO SUPORTE E PLACA - FORNECIMENTO E INSTALAÇÃO. AF_03/2023 - LINHA PIAL PLUS OU SIMILAR | UN | 20 | 47.81 | 59.7625 | 956.2 | 1195.25 | 0.01568% | 98.24% | C
671 | ORSE | 15.05.15 | CAIXA DE DERIVAÇÃO EM PVC 4" X 2" S/TAMPA, EMBUTIR, P/ELETRODUTO | UN | 120 | 7.71 | 9.6375 | 925.2 | 1156.5 | 0.01517% | 98.26% | C
359 | ORSE | 15.01.45 | ELETRODUTO DE PVC RÍGIDO ROSCÁVEL, DIÂM = 85MM (3") | M | 18 | 51.36 | 64.2 | 924.48 | 1155.6 | 0.01516% | 98.27% | C
7669 | ORSE | 20.01.03 | PLANTA ­ AGAVE DRAGÃO, FORNECIMENTO E PLANTIO | UN | 18 | 51.25 | 64.0625 | 922.5 | 1153.125 | 0.01513% | 98.29% | C
12498 | ORSE | 15.07.38 | BARRA ROSCADA BICROMATIZADA Ø 3/8" X 3000MM | UN | 12 | 75.52 | 94.4 | 906.24 | 1132.8 | 0.01486% | 98.3% | C
89450 | SINAPI | 13.01.44 | TUBO, PVC, SOLDÁVEL, DN 60MM, INSTALADO EM PRUMADA DE ÁGUA - FORNECIMENTO E INSTALAÇÃO. AF_12/2014 | M | 27.62 | 32.75 | 40.9375 | 904.555 | 1130.6937 | 0.01483% | 98.32% | C
8896 | ORSE | 15.08.09 | CAIXA DE PASSAGEM PVC 15X15X8CM P/ELETRICA, TIPO AQUATIC OU SIMILAR | UN | 21 | 42.34 | 52.925 | 889.14 | 1111.425 | 0.01458% | 98.33% | C
92765 | SINAPI | 5.03.07 | ARMAÇÃO DE PILAR OU VIGA DE UMA ESTRUTURA CONVENCIONAL DE CONCRETO ARMADO EM UMA EDIFICAÇÃO TÉRREA OU SOBRADO UTILIZANDO AÇO CA-50 DE 20.0 MM - MONTAGEM. AF_12/2015 | KG | 71 | 12.46 | 15.575 | 884.66 | 1105.825 | 0.01451% | 98.35% | C
7350 | ORSE | 13.03.04 | LAVATÓRIO LOUÇA DE CANTO (DECA-IZY, REF L-10117 OU SIMILAR) SEM COLUNA, C/ SIFÃO CROMADO, VÁLVULA CROMADA, ENGATE CROMADO, EXCLUSIVE TORNEIRA | UN | 2 | 438.94 | 548.675 | 877.88 | 1097.35 | 0.0144% | 98.36% | C
10694 | ORSE | 15.04.04 | CONECTOR SPLIT BOLT PARA CABO DE COBRE NU #35 MM2 - FORNECIMENTO E INSTALAÇÃO | UN | 30 | 28.91 | 36.1375 | 867.3 | 1084.125 | 0.01422% | 98.38% | C
1360 | ORSE | 17.04 | TUBO DE COBRE RÍGIDO D= 22MM | M | 15 | 57.79 | 72.2375 | 866.85 | 1083.5625 | 0.01422% | 98.39% | C
9915 | ORSE | 15.01.21 | FORNECIMENTO E INSTALAÇÃO DE PÁRA-RAIO DE DISTRIBUIÇÃO POLIMÉRICO 12KV, C/ DESLIGAMENTO AUTOMÁTICO, RESIST. NÃO LINEAR | UN | 3 | 286.96 | 358.7 | 860.88 | 1076.1 | 0.01412% | 98.4% | C
I-10339 | ORSE | 15.04.12 | MOLDE DE SOLDA EXOTÉRMICA TIPO "X" PARA CABO COBRE NU 50 MM² | UN | 4 | 214.09 | 267.6125 | 856.36 | 1070.45 | 0.01404% | 98.42% | C
2864 | ORSE | 15.01.18 | FORNECIMENTO DE CRUZETA DE CONCRETO "T" 1900MM | UN | 3 | 284 | 355 | 852 | 1065 | 0.01397% | 98.43% | C
8070 | ORSE | 15.01.04 | CABO DE COBRE ISOLADO EM EPR FLEXÍVEL UNIPOLAR 25MM² - 0,6KV/1KV/90° | M | 28.8 | 29.55 | 36.9375 | 851.04 | 1063.8 | 0.01396% | 98.45% | C
817 | ORSE | 13.01.07 | BÓIA ELÉTRICA PARA RESERVATÓRIO INFERIOR, MARCA AQUAMATIC OU SIMILAR, CAPACIDADE 30 A - FORNECIMENTO E INSTALAÇÃO | UN | 6 | 140.03 | 175.0375 | 840.18 | 1050.225 | 0.01378% | 98.46% | C
11214 | ORSE | 15.08.07 | TOMADA PARA LÓGICA RJ45, COM CAIXA PVC, EMBUTIDA, CAT. 6 | UN | 13 | 62.89 | 78.6125 | 817.57 | 1021.9625 | 0.01341% | 98.47% | C
12346 | ORSE | 2.04.16 | REMOÇÃO DE ESQUADRIA DE ALUMÍNIO E VIDRO REV. 01 - 03/2022 | M² | 47.52 | 16.98 | 21.225 | 806.8896 | 1008.612 | 0.01323% | 98.49% | C
I-10630 | ORSE | 15.01.28 | GRAMPO DE ANCORAGEM EM ALUMÍNIO FUNDIDO E CUNHA EM POLIAMIDA E ESTRIBO OU ALÇA EM AÇO INOXIDÁVEL PARA CABO PROTEGIDO DE 50MM² - CLASSE DE TENSÃO 15KV | UN | 18 | 44.1 | 55.125 | 793.8 | 992.25 | 0.01302% | 98.5% | C
88489 | SINAPI | 12.05 | APLICAÇÃO MANUAL DE PINTURA COM TINTA LÁTEX ACRÍLICA EM PAREDES, DUAS DEMÃOS. AF_06/2014 ( BRONZE PALM SPRINGS ) | M² | 70.084 | 11.29 | 14.1125 | 791.2484 | 989.0604 | 0.01298% | 98.51% | C
89448 | SINAPI | 13.01.42 | TUBO, PVC, SOLDÁVEL, DN 40MM, INSTALADO EM PRUMADA DE ÁGUA FORNECIMENTO E INSTALAÇÃO | M | 42.68 | 18.41 | 23.0125 | 785.7388 | 982.1735 | 0.01289% | 98.53% | C
91959 | SINAPI | 15.05.07 | INTERRUPTOR SIMPLES (2 MÓDULOS), 10A/250V, INCLUINDO SUPORTE E PLACA - FORNECIMENTO E INSTALAÇÃO. AF_03/2023 - LINHA PIAL PLUS OU SIMILAR | UN | 18 | 42.9 | 53.625 | 772.2 | 965.25 | 0.01266% | 98.54% | C
2437 | ORSE | 19.02.03 | BASE PARA FIXAÇÃO DE MASTRO TRIPLO | UN | 1 | 770.94 | 963.675 | 770.94 | 963.675 | 0.01264% | 98.55% | C
91961 | SINAPI | 15.05.05 | INTERRUPTOR PARALELO (2 MÓDULOS), 10A/250V, INCLUINDO SUPORTE E PLACA - FORNECIMENTO E INSTALAÇÃO. AF_03/2023 - LINHA PIAL PLUS OU SIMILAR | UN | 14 | 55.01 | 68.7625 | 770.14 | 962.675 | 0.01263% | 98.56% | C
2066 | ORSE | 13.03.08 | ASSENTO PLÁSTICO, UNIVERSAL, BRANCO, PARA VASO SANITÁRIO, TIPO CONVENCIONAL, INCEPA OU SIMILAR | UN | 14 | 54.53 | 68.1625 | 763.42 | 954.275 | 0.01252% | 98.58% | C
824 | ORSE | 15.04.01 | PÁRA-RAIO TIPO FRANKLIN 350MM, LATÃO CROMADO, PARA DESCIDA 1 CABO, C/SUPORTE E CONECTORES P/CABO TERRA, INCLUSIVE MASTRO AÇO GALV 3MX2" E BASE | UN | 1 | 758.19 | 947.7375 | 758.19 | 947.7375 | 0.01243% | 98.59% | C
12498 | ORSE | 14.22 | BARRA ROSCADA BICROMATIZADA Ø 3/8" X 3000MM | UN | 10 | 75.52 | 94.4 | 755.2 | 944 | 0.01238% | 98.6% | C
11397 | ORSE | 2.03.03 | PLACA DE OBRA EM LONA COM IMPRESSÃO DIGITAL 1,50 X 2,00M, INCLUSIVE ESTRUTURA EM METALON 20 X 20CM E ESCORAMENTO, INSTALADA | UN | 1 | 750 | 937.5 | 750 | 937.5 | 0.0123% | 98.61% | C
12578 | ORSE | 15.02.10 | SAÍDA PARA PERFILADO 38X38MM (MOPA OU SIMILAR) | UN | 68 | 10.9 | 13.625 | 741.2 | 926.5 | 0.01216% | 98.63% | C
91873 | SINAPI | 15.07.23 | ELETRODUTO RÍGIDO ROSCÁVEL, PVC, DN 40 MM (1 1/4"), PARA CIRCUITOS TERMINAIS, INSTALADO EM PAREDE - FORNECIMENTO E INSTALAÇÃO. AF_12/2015 | M | 36 | 20.56 | 25.7 | 740.16 | 925.2 | 0.01214% | 98.64% | C
11132 | ORSE | 15.04.07 | PRESILHA DE LATÃO, L=20MM, PARA FIXAÇÃO DE CABOS DE COBRE, FURO D=5MM, PARA CABOS 35MM² A 50MM², REF:TEL-744 OU SIMILAR (SPDA) | UN | 308 | 2.38 | 2.975 | 733.04 | 916.3 | 0.01202% | 98.65% | C
88248 | SINAPI | 13.01.02 | AUXILIAR DE ENCANADOR OU BOMBEIRO HIDRÁULICO COM ENCARGOS COMPLEMENTARES | H | 40 | 18.25 | 22.8125 | 730 | 912.5 | 0.01197% | 98.66% | C
89724 | SINAPI | 13.02.05 | JOELHO 90 GRAUS, PVC, SERIE NORMAL, ESGOTO PREDIAL, DN 40 MM, JUNTA SOLDÁVEL, FORNECIDO E INSTALADO EM RAMAL DE DESCARGA OU RAMAL DE ESGOTO SANITÁRIO. AF_12/2014_P | UN | 77 | 9.4 | 11.75 | 723.8 | 904.75 | 0.01187% | 98.67% | C
9686 | ORSE | 15.01.03 | DISJUNTOR TERMOMAGNÉTICO TRIPOLAR 225 A COM CAIXA MOLDADA 10 KA | UN | 1 | 721.99 | 902.4875 | 721.99 | 902.4875 | 0.01184% | 98.68% | C
10908 | ORSE | 15.04.09 | BARRA DE AÇO REDONDA RE-BAR3/8" X 3,00M | UN | 14 | 51.24 | 64.05 | 717.36 | 896.7 | 0.01176% | 98.7% | C
97668 | SINAPI | 15.08.16 | ELETRODUTO FLEXÍVEL CORRUGADO, PEAD, DN 63 (2") - FORNECIMENTO E INSTALAÇÃO. AF_04/2016 | M | 60 | 11.95 | 14.9375 | 717 | 896.25 | 0.01176% | 98.71% | C
7820 | ORSE | 15.07.35 | JUNÇÃO PARA ELETROCALHA METÁLICA 100MM(REF. MOPA OU SIMILAR) | UN | 32 | 21.93 | 27.4125 | 701.76 | 877.2 | 0.01151% | 98.72% | C
9383 | ORSE | 13.02.29 | CAIXA SIFONADA QUADRADA, COM TRÊS ENTRADAS E UMA SAIDA, D = 100X150X50MM, BRANCO, COM GRELHA, AKROS OU SIMILAR | UN | 18 | 38.98 | 48.725 | 701.64 | 877.05 | 0.01151% | 98.73% | C
89449 | SINAPI | 13.01.43 | TUBO, PVC, SOLDÁVEL, DN 50MM, INSTALADO EM PRUMADA DE ÁGUA FORNECIMENTO E INSTALAÇÃO | M | 34.38 | 20.35 | 25.4375 | 699.633 | 874.5412 | 0.01147% | 98.74% | C
13271 | ORSE | 16.08 | INSTALAÇÃO DE AR CONDICIONADO SPLIT (EVAPORADORA E CONDENSADORA), HI-WALL (PAREDE), ATÉ 9000 BTU/H | UN | 2 | 348.69 | 435.8625 | 697.38 | 871.725 | 0.01144% | 98.75% | C
12494 | ORSE | 15.07.42 | PARAFUSO CABEÇA LENTILHA AUTO-TRAVANTE 1/4" X 3/4", BICROMATIZADA | UN | 170 | 4.09 | 5.1125 | 695.3 | 869.125 | 0.0114% | 98.77% | C
11405 | ORSE | 15.02.06 | JUNÇÃO INTERNA TIPO "I" PARA PERFILADO, ( REF.: MOPA OU SIMILAR) | UN | 56 | 12.4 | 15.5 | 694.4 | 868 | 0.01139% | 98.78% | C
2055 | ORSE | 13.03.12 | TANQUE EM AÇO INOX, INCLUSO TORNEIRA CROMADA E SIFÃO PVC | UN | 1 | 694.16 | 867.7 | 694.16 | 867.7 | 0.01138% | 98.79% | C
MERC03/05 |  | 20.02.05 | ADESIVAÇÃO EM VIDROS FAIXA CINZA 20CM | M² | 3.44 | 200 | 250 | 688 | 860 | 0.01128% | 98.8% | C
794 | ORSE | 15.07.14 | TOMADA PARA LÓGICA, RJ45, COM CAIXA SOBREPOR, APARENTE | UN | 12 | 56.92 | 71.15 | 683.04 | 853.8 | 0.0112% | 98.81% | C
11417 | ORSE | 15.07.02 | BANDEJA PARA RACK 19", DESLIZANTE, PERFURADA, 400MM DE PROFUNDIDADE | UN | 4 | 168.86 | 211.075 | 675.44 | 844.3 | 0.01108% | 98.82% | C
11417 | ORSE | 15.08.04 | BANDEJA PARA RACK 19", DESLIZANTE, PERFURADA, 400MM DE PROFUNDIDADE | UN | 4 | 168.86 | 211.075 | 675.44 | 844.3 | 0.01108% | 98.83% | C
11242 | ORSE | 15.07.04 | FORNECIMENTO E INSTALAÇÃO DE CONECTOR RJ 45 MACHO CAT 6 | UN | 100 | 6.74 | 8.425 | 674 | 842.5 | 0.01105% | 98.84% | C
93194 | SINAPI | 6.02.03 | CONTRAVERGA PRÉ-MOLDADA PARA VÃOS DE ATÉ 1,5 M DE COMPRIMENTO. AF_03/2016 | M | 15.34 | 42.75 | 53.4375 | 655.785 | 819.7313 | 0.01075% | 98.86% | C
93014 | SINAPI | 15.02.34 | LUVA PARA ELETRODUTO, PVC, ROSCÁVEL, DN 60 MM (2"), PARA REDE ENTERRADA DE DISTRIBUIÇÃO DE ENERGIA ELÉTRICA - FORNECIMENTO E INSTALAÇÃO. AF_12/2021 | UN | 40 | 16 | 20 | 640 | 800 | 0.0105% | 98.87% | C
98111 | SINAPI | 15.04.27 | CAIXA DE INSPEÇÃO PARA ATERRAMENTO, CIRCULAR, EM POLIETILENO, DIÂMETRO INTERNO = 0,3 M. AF_05/2018 | UN | 14 | 45.58 | 56.975 | 638.12 | 797.65 | 0.01046% | 98.88% | C
11824 | ORSE | 14.17 | SIRENE AÚDIOVISUAL ENDEREÇAVEL, 120DB, PARA ALARME DE INCÊNDIO | UN | 3 | 207.88 | 259.85 | 623.64 | 779.55 | 0.01023% | 98.89% | C
4287 | ORSE | 19.04.05 | DISPENSER PARA TOALHA INTERFOLHADA | UN | 12 | 51 | 63.75 | 612 | 765 | 0.01004% | 98.9% | C
8782 | ORSE | 15.07.32 | TÊ HORIZONTAL 300 X 100 MM PARA ELETROCALHA METÁLICA (REF. MOPA OU SIMILAR) | UN | 4 | 152.65 | 190.8125 | 610.6 | 763.25 | 0.01001% | 98.91% | C
92357 | SINAPI | 14.12 | TÊ, EM FERRO GALVANIZADO, DN 65 (2 1/2"), CONEXÃO ROSQUEADA, INSTALADO EM PRUMADAS - FORNECIMENTO E INSTALAÇÃO. AF_10/2020 | UN | 3 | 201.82 | 252.275 | 605.46 | 756.825 | 0.009929% | 98.92% | C
3770 | ORSE | 15.07.48 | DUTO CORRUGADO FLEXÍVEL EM PEAD Ø = 1.1/4', TIPO KANALEX OU SIMILAR, LANÇADO DIRETAMENTE NO SOLO, EXCLUSIVE ESCAVAÇÃO E REATERRO | M | 32.4 | 18.62 | 23.275 | 603.288 | 754.11 | 0.009893% | 98.93% | C
1636 | ORSE | 13.02.14 | JUNÇÃO SIMPLES EM PVC RÍGIDO C/ ANÉIS, PARA ESGOTO PRIMÁRIO, DIÂM =100 X 50MM | UN | 13 | 46.24 | 57.8 | 601.12 | 751.4 | 0.009858% | 98.94% | C
8783 | ORSE | 15.07.34 | REDUÇÃO CONCÊNTRICA 300 X 100 X 100MM PARA ELETROCALHA METÁLICA (REF. MOPA OU SIMILAR) | UN | 8 | 74.75 | 93.4375 | 598 | 747.5 | 0.009807% | 98.95% | C
3682 | ORSE | 13.03.15 | TORNEIRA CROMADA PARA TANQUE/JARDIM, 1/2", REF.1153 C39, DECA OU SIMILAR | UN | 8 | 73.53 | 91.9125 | 588.24 | 735.3 | 0.009647% | 98.96% | C
89799 | SINAPI | 16.02 | TUBO PVC, SERIE NORMAL, ESGOTO PREDIAL, DN 75 MM, FORNECIDO E INSTALADO EM PRUMADA DE ESGOTO SANITÁRIO OU VENTILAÇÃO. AF_08/2022 | M | 26 | 22.56 | 28.2 | 586.56 | 733.2 | 0.009619% | 98.96% | C
10592 | ORSE | 15.07.07 | ENCARGOS COMPLEMENTARES - CABISTA | H | 160 | 3.65 | 4.5625 | 584 | 730 | 0.009577% | 98.97% | C
4190 | ORSE | 15.02.11 | CHUMBADOR PARABOLT INOX 3/8" X 5", FORNECIMENTO | UN | 166 | 3.5 | 4.375 | 581 | 726.25 | 0.009528% | 98.98% | C
670 | ORSE | 15.02.13 | CAIXA DE PASSAGEM PARA TELEFONE, PADRÃO TELEBRAS, 40X40X12CM, EM CHAPA AÇO GALV. - FORNECIMENTO | UN | 4 | 144.87 | 181.0875 | 579.48 | 724.35 | 0.009503% | 98.99% | C
670 | ORSE | 15.08.11 | CAIXA DE PASSAGEM PARA TELEFONE, PADRÃO TELEBRÁS, 40X40X12CM, EM CHAPA AÇO GALV. - FORNECIMENTO | UN | 4 | 144.87 | 181.0875 | 579.48 | 724.35 | 0.009503% | 99% | C
11273 | ORSE | 15.04.24 | CAIXA DE EQUIPOTENCIALIZAÇÃO EM AÇO 200X200X90MM, PARA EMBUTIR COM TAMPA, COM 9 TERMINAIS, REF:TEL-901 OU SIMILAR (SPDA) | UN | 1 | 577.3 | 721.625 | 577.3 | 721.625 | 0.009467% | 99.01% | C
3467 | ORSE | 15.01.25 | FORNECIMENTO E INSTALAÇÃO DE ISOLADOR DE DISCO POLIMÉRICO 15 KV | UN | 8 | 71.25 | 89.0625 | 570 | 712.5 | 0.009347% | 99.02% | C
3811 | ORSE | 15.05.32 | CANALETA PLÁSTICA 25MM X 25MM, SCHNEIDER OU SIMILAR | M | 14.4 | 39.49 | 49.3625 | 568.656 | 710.82 | 0.009325% | 99.03% | C
6096 | ORSE | 2.03.02 | LIGAÇÃO PREDIAL DE ÁGUA EM MURETA DE CONCRETO, PROVISÓRIA OU DEFINITIVA, COM FORNECIMENTO DE MATERIAL, INCLUSIVE MURETA E HIDRÔMETRO, REDE DN 50MM - REV 03_10/2022 | UN | 1 | 558.83 | 698.5375 | 558.83 | 698.5375 | 0.009164% | 99.04% | C
91928 | SINAPI | 15.05.31 | CABO DE COBRE FLEXÍVEL ISOLADO, 4 MM², ANTI-CHAMA 450/750 V, PARA CIRCUITOS TERMINAIS - FORNECIMENTO E INSTALAÇÃO. AF_12/2015 | M | 82.44 | 6.64 | 8.3 | 547.4016 | 684.252 | 0.008977% | 99.05% | C
11148 | ORSE | 15.05.35 | EXAUSTOR PARA BANHEIRO, BIVOLT, REF.: C 80 A, DA VENTOKIT OU SIMILAR - FORNECIMENTO E INSTALAÇÃO | UN | 2 | 270.18 | 337.725 | 540.36 | 675.45 | 0.008861% | 99.06% | C
99624 | SINAPI | 14.07 | VÁLVULA DE RETENÇÃO HORIZONTAL, DE BRONZE, ROSCÁVEL, 2 1/2" - FORNECIMENTO E INSTALAÇÃO. AF_08/2021 | UN | 1 | 535.36 | 669.2 | 535.36 | 669.2 | 0.008779% | 99.07% | C
805 | ORSE | 15.06.04 | SINALIZADOR DUPLO P/ ENTRADA VEÍCULOS (TECNOLUX REF. TW75 OU SIMILAR) | UN | 2 | 264.82 | 331.025 | 529.64 | 662.05 | 0.008686% | 99.08% | C
8814 | ORSE | 20.01.07 | FORNECIMENTO E PLANTIO DE PALMEIRA RABO DE RAPOSA, MEDIA | UN | 6 | 88 | 110 | 528 | 660 | 0.008659% | 99.08% | C
11946 | ORSE | 9.02.02 | PORTA EM ALUMÍNIO, COR N/P/B, MOLDURA-VIDRO,COMPLETA, INCLUSIVE CAIXILHOS, DOBRADIÇAS OU ROLDANAS E FECHADURA, EXCLUSIVE VIDRO | M² | 1.704 | 306.97 | 383.7125 | 523.0769 | 653.8461 | 0.008578% | 99.09% | C
89362 | SINAPI | 13.01.13 | JOELHO 90 GRAUS, PVC, SOLDÁVEL, DN 25MM, INSTALADO EM RAMAL OU SUB-RAMAL DE ÁGUA - FORNECIMENTO E INSTALAÇÃO. AF_12/2014_P | UN | 60 | 8.62 | 10.775 | 517.2 | 646.5 | 0.008482% | 99.1% | C
2934 | ORSE | 15.01.30 | FORNECIMENTO DE PORCA OLHAL | UN | 22 | 23.07 | 28.8375 | 507.54 | 634.425 | 0.008323% | 99.11% | C
91922 | SINAPI | 15.05.04 | TOMADA ALTA DE EMBUTIR (1 MÓDULO), 2P+T 10 A, INCLUINDO SUPORTE E PLACA - FORNECIMENTO E INSTALAÇÃO. AF_03/2023 - LINHA PIAL PLUS OU SIMILAR - PARA LUMINÁRIA DE EMERGÊNCIA | UN | 12 | 42.26 | 52.825 | 507.12 | 633.9 | 0.008316% | 99.12% | C
11242 | ORSE | 15.08.05 | FORNECIMENTO E INSTALAÇÃO DE CONECTOR RJ 45 MACHO CAT 6 | UN | 73 | 6.74 | 8.425 | 492.02 | 615.025 | 0.008069% | 99.13% | C
102137 | SINAPI | 13.01.08 | CHAVE DE BOIA AUTOMÁTICA SUPERIOR/INFERIOR 15A/250V - FORNECIMENTO E INSTALAÇÃO. AF_12/2020 | UN | 6 | 81.43 | 101.7875 | 488.58 | 610.725 | 0.008012% | 99.13% | C
89732 | SINAPI | 13.02.03 | JOELHO 45 GRAUS, PVC, SERIE NORMAL, ESGOTO PREDIAL, DN 50 MM, JUNTA ELÁSTICA, FORNECIDO E INSTALADO EM RAMAL DE DESCARGA OU RAMAL DE ESGOTO SANITÁRIO. AF_12/2014 | UN | 31 | 15.58 | 19.475 | 482.98 | 603.725 | 0.00792% | 99.14% | C
8222 | ORSE | 15.07.33 | CRUZETA 400 X 100 MM PARA ELETROCALHA PERFURADA METÁLICA (REF.: MOPA OU SIMILAR) | UN | 3 | 160.97 | 201.2125 | 482.91 | 603.6375 | 0.007919% | 99.15% | C
1137 | ORSE | 13.01.15 | JOELHO 90º DE PVC RÍGIDO SOLDÁVEL, MARROM DIÂM = 40MM | UN | 26 | 18.25 | 22.8125 | 474.5 | 593.125 | 0.007781% | 99.16% | C
102162 | SINAPI | 9.02.03 | INSTALAÇÃO DE VIDRO LISO INCOLOR, E = 4 MM, EM ESQUADRIA DE ALUMÍNIO OU PVC, FIXADO COM BAGUETE. AF_01/2021_PS | M² | 1.704 | 276.03 | 345.0375 | 470.3551 | 587.9439 | 0.007713% | 99.17% | C
9521 | ORSE | 15.07.30 | CURVA HORIZONTAL 300 X 100 MM PARA ELETROCALHA METÁLICA, COM ÂNGULO 90° (REF.: MOPA OU SIMILAR) | UN | 6 | 76.65 | 95.8125 | 459.9 | 574.875 | 0.007542% | 99.17% | C
93670 | SINAPI | 15.02.26 | DISJUNTOR TRIPOLAR TIPO DIN, CORRENTE NOMINAL DE 25A - FORNECIMENTO E INSTALAÇÃO. AF_10/2020 | UN | 5 | 90.97 | 113.7125 | 454.85 | 568.5625 | 0.007459% | 99.18% | C
12870 | ORSE | 15.06.03 | REFLETOR TR LED, CORPO EM ALUMINIO, VIDRO TEMPERADO, POTENCIA 30W, BIVOLT, TEMP.COR 3000K/6000K, IP-65, DA TASCHIBRA OU SIMILAR | UN | 8 | 56.84 | 71.05 | 454.72 | 568.4 | 0.007457% | 99.19% | C
91936 | SINAPI | 15.05.13 | CAIXA OCTOGONAL 4" X 4", PVC, INSTALADA EM LAJE - FORNECIMENTO E INSTALAÇÃO. AF_12/2015 | UN | 30 | 15.04 | 18.8 | 451.2 | 564 | 0.007399% | 99.2% | C
91865 | SINAPI | 15.08.21 | ELETRODUTO RÍGIDO ROSCÁVEL, PVC, DN 40 MM (1 1/4"), PARA CIRCUITOS TERMINAIS, INSTALADO EM FORRO - FORNECIMENTO E INSTALAÇÃO. AF_12/2015 | M | 25.2 | 17.86 | 22.325 | 450.072 | 562.59 | 0.007381% | 99.2% | C
2885 | ORSE | 15.01.22 | FORNECIMENTO DE GRAMPO DE LINHA VIVA 6 A 250 MCM, RAMAL 8 A 2/0 AWG | UN | 9 | 50 | 62.5 | 450 | 562.5 | 0.00738% | 99.21% | C
13110 | ORSE | 19.03.03 | BARRA DE APOIO, RETA, FIXA, EM AÇO INOX, L=40CM, D=1 1/4", JACKWAL OU SIMILAR | UN | 4 | 111.45 | 139.3125 | 445.8 | 557.25 | 0.007311% | 99.22% | C
13113 | ORSE | 19.03.01 | BARRA DE APOIO, RETA, FIXA, EM AÇO INOX, L=80CM, D=1 1/4", JACKWAL OU SIMILAR | UN | 2 | 221.45 | 276.8125 | 442.9 | 553.625 | 0.007263% | 99.22% | C
13112 | ORSE | 19.03.02 | BARRA DE APOIO, RETA, FIXA, EM AÇO INOX, L=70CM, D=1 1/4", JACKWAL OU SIMILAR | UN | 2 | 221.45 | 276.8125 | 442.9 | 553.625 | 0.007263% | 99.23% | C
9987 | ORSE | 15.02.05 | CURVA HORIZONTAL 38 X 38 MM PARA ELETROCALHA METÁLICA, COM ÂNGULO 90° (REF.: MOPA OU SIMILAR) | UN | 20 | 22.12 | 27.65 | 442.4 | 553 | 0.007255% | 99.24% | C
89854 | SINAPI | 13.02.08 | JOELHO 90 GRAUS, PVC, SERIE NORMAL, ESGOTO PREDIAL, DN 150 MM, JUNTA ELÁSTICA, FORNECIDO E INSTALADO EM SUBCOLETOR AÉREO DE ESGOTO SANITÁRIO. AF_12/2014 | UN | 4 | 109.96 | 137.45 | 439.84 | 549.8 | 0.007213% | 99.25% | C
8058 | ORSE | 14.18 | CENTRAL DE ALARME E DETECÇÃO DE INCENDIO, CAPACIDADE: 8 LAÇOS, COM 2 LINHAS, MOD.VR-8L, VERIN OU SIMILAR | UN | 1 | 431.04 | 538.8 | 431.04 | 538.8 | 0.007069% | 99.25% | C
COMP - 00/11 |  | 13.03.06 | CUBA EM AÇO INOX AISI 304 RETANGULAR DE EMBUTIR, DIMENSÃO 34X40X17CM, P/ INSTALAÇÃO EM BANCADAS C/ VÁLVULA CROMADA DE DIÂM. 3 1/2” DA MARCA DE REF. TRAMONTINA, OU SIMILAR. | UN | 1 | 423.73 | 529.6625 | 423.73 | 529.6625 | 0.006949% | 99.26% | C
8896 | ORSE | 15.06.06 | CAIXA DE PASSAGEM PVC 15X15X8CM P/ELETRICA, TIPO AQUATIC OU SIMILAR | UN | 10 | 42.34 | 52.925 | 423.4 | 529.25 | 0.006943% | 99.27% | C
7657 | ORSE | 20.01.10 | LIMITADOR DE GRAMA COM BORDA FINA, L=12,5CM | M | 27.37 | 15.4 | 19.25 | 421.498 | 526.8725 | 0.006912% | 99.27% | C
8082 | ORSE | 15.02.47 | CABO DE COBRE NÚ 50 MM2 - FORNECIMENTO E ASSENTAMENTO (2,27M/KG) | KG | 3.55 | 115.09 | 143.8625 | 408.5695 | 510.7119 | 0.0067% | 99.28% | C
9669 | ORSE | 14.20 | PERFILADO, PRÉ-ZINCADO A FOGO, PERFURADO 38 X 38 X 6000MM | UN | 7 | 58.15 | 72.6875 | 407.05 | 508.8125 | 0.006675% | 99.29% | C
1482 | ORSE | 13.03.02 | VÁLVULA PÉ C/ CRIVO D= 25MM (1") | UN | 4 | 99.12 | 123.9 | 396.48 | 495.6 | 0.006502% | 99.29% | C
I-04634 | ORSE | 15.01.52 | BRAÇO TIPO "C" 15KV | UN | 2 | 198 | 247.5 | 396 | 495 | 0.006494% | 99.3% | C
4136 | ORSE | 15.01.31 | MANILHA SAPATILHA PREFORMADA, FORNECIMENTO | UN | 20 | 19.65 | 24.5625 | 393 | 491.25 | 0.006445% | 99.31% | C
1172 | ORSE | 13.01.37 | TÊ 90º DE PVC RÍGIDO SOLDÁVEL, MARROM DIÂM = 60MM | UN | 8 | 48.51 | 60.6375 | 388.08 | 485.1 | 0.006364% | 99.31% | C
93671 | SINAPI | 15.02.27 | DISJUNTOR TRIPOLAR TIPO DIN, CORRENTE NOMINAL DE 32A - FORNECIMENTO E INSTALAÇÃO. AF_10/2020 | UN | 4 | 95.35 | 119.1875 | 381.4 | 476.75 | 0.006255% | 99.32% | C
91917 | SINAPI | 15.07.20 | CURVA 90 GRAUS PARA ELETRODUTO, PVC, ROSCÁVEL, DN 32 MM (1"), PARA CIRCUITOS TERMINAIS, INSTALADA EM PAREDE - FORNECIMENTO E INSTALAÇÃO. AF_12/2015 | UN | 20 | 18.61 | 23.2625 | 372.2 | 465.25 | 0.006104% | 99.33% | C
666 | ORSE | 15.02.12 | CAIXA DE PASSAGEM 30X30CM EM CHAPA DE AÇO GALVANIZADO - FORNECIMENTO | UN | 4 | 92 | 115 | 368 | 460 | 0.006035% | 99.33% | C
8362 | ORSE | 15.07.01 | FORNECIMENTO E MONTAGEM DE GUIA DE CABOS HORIZONTAIS FECHADO DE CORPO DE AÇO SAE 1020, PROF=40MM | UN | 16 | 22.96 | 28.7 | 367.36 | 459.2 | 0.006024% | 99.34% | C
93670 | SINAPI | 15.05.27 | DISJUNTOR TRIPOLAR TIPO DIN, CORRENTE NOMINAL DE 25A - FORNECIMENTO E INSTALAÇÃO. AF_10/2020 | UN | 4 | 90.97 | 113.7125 | 363.88 | 454.85 | 0.005967% | 99.34% | C
3201 | ORSE | 13.01.28 | REGISTRO TIPO ESFERA EM PVC C/BORBOLETA, D = 3/4" | UN | 12 | 30.15 | 37.6875 | 361.8 | 452.25 | 0.005933% | 99.35% | C
9953 | ORSE | 15.04.16 | FORNECIMENTO DE CARTUCHO PARA SOLDA EXOTÉRMICA | UN | 18 | 20 | 25 | 360 | 450 | 0.005904% | 99.36% | C
9277 | ORSE | 15.01.43 | FITA METÁLICA PERFURADA | M | 6 | 59.87 | 74.8375 | 359.22 | 449.025 | 0.005891% | 99.36% | C
9526 | ORSE | 14.21 | GANCHO CURTO PARA PERFILADO, ( REF.: MOPA OU SIMILAR)" | UN | 30 | 11.95 | 14.9375 | 358.5 | 448.125 | 0.005879% | 99.37% | C
89810 | SINAPI | 13.02.01 | JOELHO 45 GRAUS, PVC, SERIE NORMAL, ESGOTO PREDIAL, DN 100 MM, JUNTA ELÁSTICA, FORNECIDO E INSTALADO EM PRUMADA DE ESGOTO SANITÁRIO OU VENTILAÇÃO. AF_12/2014 | UN | 12 | 29.53 | 36.9125 | 354.36 | 442.95 | 0.005811% | 99.37% | C
1472 | ORSE | 13.03.01 | VÁLVULA DE DESCARGA CROMADA C/ CANOPLA LISA 40 MM (1 1/2") | UN | 1 | 350.8 | 438.5 | 350.8 | 438.5 | 0.005753% | 99.38% | C
9669 | ORSE | 15.07.36 | PERFILADO, PRÉ-ZINCADO A FOGO, PERFURADO 38 X 38 X 6000MM | UN | 6 | 58.15 | 72.6875 | 348.9 | 436.125 | 0.005722% | 99.38% | C
91967 | SINAPI | 15.05.08 | INTERRUPTOR SIMPLES (3 MÓDULOS), 10A/250V, INCLUINDO SUPORTE E PLACA - FORNECIMENTO E INSTALAÇÃO. AF_03/2023 - LINHA PIAL PLUS OU SIMILAR | UN | 6 | 57.68 | 72.1 | 346.08 | 432.6 | 0.005675% | 99.39% | C
89530 | SINAPI | 13.01.19 | LUVA DE CORRER, PVC, SOLDÁVEL, DN 25MM, INSTALADO EM PRUMADA DE ÁGUA - FORNECIMENTO E INSTALAÇÃO. AF_12/2014 | UN | 20 | 17.3 | 21.625 | 346 | 432.5 | 0.005674% | 99.4% | C
9832 | ORSE | 15.07.44 | PORCA SEXTAVADA ZINCADA 1/4" (FORNECIMENTO E COLOCAÇÃO) | UN | 320 | 1.08 | 1.35 | 345.6 | 432 | 0.005668% | 99.4% | C
99629 | SINAPI | 13.03.03 | VÁLVULA DE RETENÇÃO VERTICAL, DE BRONZE, ROSCÁVEL, 1" - FORNECIMENTO E INSTALAÇÃO. AF_01/2019 | UN | 4 | 85.96 | 107.45 | 343.84 | 429.8 | 0.005639% | 99.41% | C
89367 | SINAPI | 13.01.14 | JOELHO 90 GRAUS, PVC, SOLDÁVEL, DN 32MM, INSTALADO EM RAMAL OU SUB-RAMAL DE ÁGUA - FORNECIMENTO E INSTALAÇÃO. AF_12/2014_P | UN | 28 | 12.22 | 15.275 | 342.16 | 427.7 | 0.005611% | 99.41% | C
89731 | SINAPI | 13.02.07 | JOELHO 90 GRAUS, PVC, SERIE NORMAL, ESGOTO PREDIAL, DN 50 MM, JUNTA ELÁSTICA, FORNECIDO E INSTALADO EM RAMAL DE DESCARGA OU RAMAL DE ESGOTO SANITÁRIO. AF_12/2014 | UN | 23 | 14.81 | 18.5125 | 340.63 | 425.7875 | 0.005586% | 99.42% | C
1161 | ORSE | 13.01.26 | LUVA DE REDUÇÃO DE PVC RÍGIDO SOLDÁVEL, MARROM, DIÂM = 60 X 50MM | UN | 16 | 21.25 | 26.5625 | 340 | 425 | 0.005576% | 99.42% | C
1173 | ORSE | 13.01.38 | TÊ 90º DE PVC RÍGIDO SOLDÁVEL, MARROM DIÂM = 75MM | UN | 4 | 84.46 | 105.575 | 337.84 | 422.3 | 0.00554% | 99.43% | C
10024 | ORSE | 17.08 | CANALETA EM BLOCOS DE CONCRETO TIPO "U" (CALHA) 12X19X39, PREENCHIDOS COM ARGAMASSA TRAÇO T5(1:2:8) | M | 15 | 22.49 | 28.1125 | 337.35 | 421.6875 | 0.005532% | 99.44% | C
10793 | ORSE | 15.07.09 | CAIXA DE PASSAGEM PVC, 4" X 2" CM, EMBUTIR, P/ELETRODUTO | UN | 25 | 13.44 | 16.8 | 336 | 420 | 0.00551% | 99.44% | C
354 | ORSE | 15.05.18 | ELETRODUTO DE PVC RÍGIDO ROSCÁVEL, DIÂM = 32MM (1") | M | 20 | 16.69 | 20.8625 | 333.8 | 417.25 | 0.005474% | 99.45% | C
11747 | ORSE | 13.03.14 | TORNEIRA PARA LAVATÓRIO, DE MESA, CROMADA, BICA ALTA, REF.: FLEX PLUS, 1198 C21, DA DECA OU SIMILAR, INCLUSIVE FURO PARA INSTALAÇÃO EM BANCADA | UN | 1 | 327.16 | 408.95 | 327.16 | 408.95 | 0.005365% | 99.45% | C
3404 | ORSE | 13.02.34 | ANEL DE BORRACHA PARA TUBO PVC SANITARIO D = 50MM | UN | 78 | 4.16 | 5.2 | 324.48 | 405.6 | 0.005321% | 99.46% | C
1531 | ORSE | 13.02.25 | TUBO PVC RÍGIDO C/ANEL BORRACHA, SERIE NORMAL, P/ESGOTO PREDIAL, D = 75MM | M | 12 | 26.83 | 33.5375 | 321.96 | 402.45 | 0.00528% | 99.46% | C
11829 | ORSE | 14.16 | ACIONADOR MANUAL (BOTOEIRA), P/INSTAL. INCENDIO - ENDEREÇÁVEL | UN | 2 | 159.59 | 199.4875 | 319.18 | 398.975 | 0.005234% | 99.47% | C
97599 | SINAPI | 14.02 | LUMINÁRIA DE EMERGÊNCIA, COM 30 LÂMPADAS LED DE 2 W, SEM REATOR - FORNECIMENTO E INSTALAÇÃO. AF_02/2020 | UN | 12 | 26.46 | 33.075 | 317.52 | 396.9 | 0.005207% | 99.47% | C
780 | SINAPI | 15.03.02 | TOMADA 2P+T, ABNT, 10 A, PARA PISO, COM PLACA EM METAL AMARELO E CAIXA PVC | UN | 4 | 78.46 | 98.075 | 313.84 | 392.3 | 0.005147% | 99.48% | C
92980 | SINAPI | 15.02.44 | CABO DE COBRE FLEXÍVEL ISOLADO, 10 MM², ANTI-CHAMA 0,6/1,0 KV, PARA DISTRIBUIÇÃO - FORNECIMENTO E INSTALAÇÃO. AF_12/2015 | M | 28.8 | 10.77 | 13.4625 | 310.176 | 387.72 | 0.005087% | 99.48% | C
743 | ORSE | 15.05.12 | CAIXA DE PASSAGEM PVC, 4" X 4" CM, EMBUTIR, P/ELETRODUTO | UN | 20 | 15.39 | 19.2375 | 307.8 | 384.75 | 0.005048% | 99.49% | C
743 | ORSE | 15.05.16 | CAIXA DE PASSAGEM PVC, 4" X 4" CM, EMBUTIR, P/ELETRODUTO | UN | 20 | 15.39 | 19.2375 | 307.8 | 384.75 | 0.005048% | 99.49% | C
97667 | SINAPI | 15.08.15 | ELETRODUTO FLEXÍVEL CORRUGADO, PEAD, DN 50 (1 ½) - FORNECIMENTO E INSTALAÇÃO. AF_04/2016 | M | 36 | 8.37 | 10.4625 | 301.32 | 376.65 | 0.004941% | 99.5% | C
1212 | ORSE | 13.02.33 | ANEL DE BORRACHA PARA TUBO PVC SANITARIO D = 100MM | UN | 51 | 5.68 | 7.1 | 289.68 | 362.1 | 0.00475% | 99.5% | C
9379 | ORSE | 15.01.11 | HASTE COBREADA COPPERWELD P/ATERRAMENTO D= 5/8" X 2,40M | UN | 7 | 41.08 | 51.35 | 287.56 | 359.45 | 0.004716% | 99.51% | C
92023 | SINAPI | 15.05.09 | INTERRUPTOR SIMPLES (1 MÓDULO) COM 1 TOMADA DE EMBUTIR 2P+T 10 A, INCLUINDO SUPORTE E PLACA - FORNECIMENTO E INSTALAÇÃO. AF_03/2023 - LINHA PIAL PLUS OU SIMILAR | UN | 6 | 47.81 | 59.7625 | 286.86 | 358.575 | 0.004704% | 99.51% | C
10091 | ORSE | 15.04.06 | FIXADOR TIPO ÔMEGA EM COBRE, L=15MM, C/FUROS D=5,5MM E TRAVA P/CABO DE 35MM², REF:TEL-833 OU SIMILAR (P/SPDA) | UN | 180 | 1.58 | 1.975 | 284.4 | 355.5 | 0.004664% | 99.52% | C
I-04655 | ORSE | 15.01.33 | ESPAÇADOR LOSANGULAR 15KV | UN | 9 | 31 | 38.75 | 279 | 348.75 | 0.004575% | 99.52% | C
4135 | ORSE | 15.01.29 | GANCHO SUSPENSÃO COM OLHAL, FORNECIMENTO | UN | 18 | 15.44 | 19.3 | 277.92 | 347.4 | 0.004558% | 99.53% | C
1585 | ORSE | 13.02.22 | TÊ SANITÁRIO EM PVC RÍGIDO SOLDÁVEL, PARA ESGOTO PRIMÁRIO, DIÂM = 50 X 50MM | UN | 12 | 23.02 | 28.775 | 276.24 | 345.3 | 0.00453% | 99.53% | C
I-10609 | ORSE | 15.01.24 | CONECTOR CUNHA COM CAPA DE PROTEÇÃO - CLASSE DE TENSÃO 15KV - EM LIGA DE ALUMÍNIO PARA CONDUTORES ISOLADOS DE 70MM/35MM - 50MM/50MM | UN | 9 | 29.34 | 36.675 | 264.06 | 330.075 | 0.00433% | 99.53% | C
1670 | ORSE | 16.05 | JOELHO DE 45° EM PVC RÍGIDO C/ ANÉIS, PARA ESGOTO SECUNDÁRIO, DIÂM = 40MM | UN | 17 | 15.44 | 19.3 | 262.48 | 328.1 | 0.004304% | 99.54% | C
743 | ORSE | 15.07.10 | CAIXA DE PASSAGEM PVC, 4" X 4" CM, EMBUTIR, P/ELETRODUTO | UN | 17 | 15.39 | 19.2375 | 261.63 | 327.0375 | 0.004291% | 99.54% | C
92766 | SINAPI | 5.03.08 | ARMAÇÃO DE PILAR OU VIGA DE ESTRUTURA CONVENCIONAL DE CONCRETO ARMADO UTILIZANDO AÇO CA-50 DE 25,0 MM - MONTAGEM. AF_06/2022 | KG | 35 | 12.37 | 9.25 | 432.95 | 323.75 | 0.004247% | 99.55% | C
9525 | ORSE | 15.07.37 | SUPORTE HORIZONTAL 300 X 100 MM PARA FIXAÇÃO DE ELETROCALHA METÁLICA (REF.: MOPA OU SIMILAR) | UN | 18 | 14.28 | 17.85 | 257.04 | 321.3 | 0.004215% | 99.55% | C
11730 | ORSE | 15.01.14 | FORNECIMENTO DE CARTUCHO PARA SOLDA EXOTÉRMICA PARA CABO 70 MM² | UN | 7 | 36.47 | 45.5875 | 255.29 | 319.1125 | 0.004187% | 99.56% | C
| CREA-AL | 2.02.01 | ART/RRT DO CONTRATO | UN | 1 | 254.59 | 318.2375 | 254.59 | 318.2375 | 0.004175% | 99.56% | C
| CREA-AL | 2.02.02 | ART/RRT DO TRANSFORMADOR | UN | 1 | 254.59 | 318.2375 | 254.59 | 318.2375 | 0.004175% | 99.56% | C
11039 | ORSE | 15.04.08 | PARAFUSO AUTO-ATARRAXANTE EM AÇO INOX - 4,2 X 32MM - FORNECIMENTO E COLOCAÇÃO | UN | 308 | 0.82 | 1.025 | 252.56 | 315.7 | 0.004142% | 99.57% | C
89501 | SINAPI | 13.01.16 | JOELHO 90 GRAUS, PVC, SOLDÁVEL, DN 50MM, INSTALADO EM PRUMADA DE ÁGUA FORNECIMENTO E INSTALAÇÃO. | UN | 18 | 13.77 | 17.2125 | 247.86 | 309.825 | 0.004065% | 99.57% | C
10317 | ORSE | 13.02.12 | GRELHA P/RALO EM PVC, REDONDA, 15CM, TIGRE OU SIMILAR | UN | 36 | 6.88 | 8.6 | 247.68 | 309.6 | 0.004062% | 99.58% | C
2933 | ORSE | 15.01.26 | FORNECIMENTO DE PINO P/ ISOLADOR 15KV, 294MM | UN | 8 | 30.58 | 38.225 | 244.64 | 305.8 | 0.004012% | 99.58% | C
9520 | ORSE | 15.07.31 | CURVA DE INVERSÃO 300 X 100 MM PARA ELETROCALHA METÁLICA (REF.: MOPA OU SIMILAR) | UN | 2 | 121.55 | 151.9375 | 243.1 | 303.875 | 0.003987% | 99.58% | C
2845 | ORSE | 15.01.40 | FORNECIMENTO DE ARRUELA QUADRADA 50MM C/ FURO 18MM | UN | 60 | 4 | 5 | 240 | 300 | 0.003936% | 99.59% | C
8007 | ORSE | 15.02.18 | TERMINAL DE COMPRESSÃO PARA CABO DE 4 MM² - FORNECIMENTO E INSTALAÇÃO | UN | 108 | 2.2 | 2.75 | 237.6 | 297 | 0.003896% | 99.59% | C
91885 | SINAPI | 15.07.21 | LUVA PARA ELETRODUTO, PVC, ROSCÁVEL, DN 32 MM (1"), PARA CIRCUITOS TERMINAIS, INSTALADA EM PAREDE - FORNECIMENTO E INSTALAÇÃO. AF_12/2015 | UN | 20 | 11.59 | 14.4875 | 231.8 | 289.75 | 0.003801% | 99.6% | C
743 | ORSE | 18.02 | CAIXA DE PASSAGEM PVC, 4" X 4" CM, EMBUTIR, P/ELETRODUTO | UN | 15 | 15.39 | 19.2375 | 230.85 | 288.5625 | 0.003786% | 99.6% | C
91917 | SINAPI | 15.05.21 | CURVA 90 GRAUS PARA ELETRODUTO, PVC, ROSCÁVEL, DN 32 MM (1"), PARA CIRCUITOS TERMINAIS, INSTALADA EM PAREDE - FORNECIMENTO E INSTALAÇÃO. AF_12/2015 | UN | 12 | 18.61 | 23.2625 | 223.32 | 279.15 | 0.003662% | 99.6% | C
I-00011821 | SINAPI | 15.01.10 | CONECTOR METALICO TIPO PARAFUSO FENDIDO (SPLIT BOLT), COM SEPARADOR DE CABOS BIMETALICOS, PARA CABOS ATE 25 MM² | UN | 20 | 11.03 | 13.7875 | 220.6 | 275.75 | 0.003618% | 99.61% | C
12016 | ORSE | 14.19 | ACIONADOR MANUAL ENDEREÇAVEL - MODELO AME-2 DA VERIN OU SIMILAR, TIPO "APERTE AQUI" | UN | 1 | 218.99 | 273.7375 | 218.99 | 273.7375 | 0.003591% | 99.61% | C
90371 | SINAPI | 13.01.29 | REGISTRO DE ESFERA, PVC, ROSCÁVEL, 3/4", FORNECIDO E INSTALADO EM RAMAL DE ÁGUA. AF_03/2015 | UN | 10 | 21.88 | 27.35 | 218.8 | 273.5 | 0.003588% | 99.61% | C
654 | ORSE | 15.08.12 | CAIXA DE DERIVAÇÃO EM PVC 4" X 2" C/TAMPA CEGA, EMBUTIR, P/ELETRODUTO | UN | 18 | 12.14 | 15.175 | 218.52 | 273.15 | 0.003584% | 99.62% | C
8795 | ORSE | 15.04.02 | TERMINAL AÉREO EM AÇO GALVANIZADO 3/8" X 50CM, COM FIXAÇÃO HORIZONTAL | UN | 8 | 27.16 | 33.95 | 217.28 | 271.6 | 0.003563% | 99.62% | C
I-10339 | ORSE | 15.01.13 | MOLDE DE SOLDA EXOTÉRMICA TIPO "X" PARA CABO COBRE NU 50 MM² | UN | 1 | 214.09 | 267.6125 | 214.09 | 267.6125 | 0.003511% | 99.63% | C
9900 | ORSE | 15.04.05 | CONECTOR DE PRESSÃO PARA CABO NU DE 35MM² - FORNECIMENTO E INSTALAÇÃO | UN | 16 | 13.22 | 16.525 | 211.52 | 264.4 | 0.003469% | 99.63% | C
91997 | SINAPI | 15.05.02 | TOMADA MÉDIA DE EMBUTIR (1 MÓDULO), 2P+T 20 A, INCLUINDO SUPORTE E PLACA - FORNECIMENTO E INSTALAÇÃO. AF_12/2015 - LINHA PIAL PLUS OU SIMILAR | UN | 6 | 35.21 | 44.0125 | 211.26 | 264.075 | 0.003464% | 99.63% | C
4190 | ORSE | 15.07.39 | CHUMBADOR PARABOLT INOX 3/8" X 5", FORNECIMENTO | UN | 60 | 3.5 | 4.375 | 210 | 262.5 | 0.003444% | 99.64% | C
93024 | SINAPI | 15.01.46 | CURVA 90 GRAUS PARA ELETRODUTO, PVC, ROSCÁVEL, DN 85 MM (3") - FORNECIMENTO E INSTALAÇÃO. AF_12/2015 | UN | 5 | 41.92 | 52.4 | 209.6 | 262 | 0.003437% | 99.64% | C
1674 | ORSE | 16.06 | JUNÇÃO 45° EM PVC RÍGIDO C/ ANÉIS, PARA ESGOTO SECUNDÁRIO, DIÂM = 40MM | UN | 11 | 18.95 | 23.6875 | 208.45 | 260.5625 | 0.003418% | 99.64% | C
I-11277 | ORSE | 15.04.13 | ALICATE DE PRESSÃO PARA SOLDA DE CHAPA 18" (460MM), REF.138 Z GEDORE | UN | 2 | 102.99 | 128.7375 | 205.98 | 257.475 | 0.003378% | 99.65% | C
89398 | SINAPI | 13.01.33 | TE, PVC, SOLDÁVEL, DN 32MM, INSTALADO EM RAMAL OU SUB-RAMAL DE ÁGUA - FORNECIMENTO E INSTALAÇÃO. AF_12/2014_P | UN | 12 | 17.14 | 21.425 | 205.68 | 257.1 | 0.003373% | 99.65% | C
89726 | SINAPI | 13.02.02 | JOELHO 45 GRAUS, PVC, SERIE NORMAL, ESGOTO PREDIAL, DN 40 MM, JUNTA SOLDÁVEL, FORNECIDO E INSTALADO EM RAMAL DE DESCARGA OU RAMAL DE ESGOTO SANITÁRIO. AF_12/2014 | UN | 21 | 9.64 | 12.05 | 202.44 | 253.05 | 0.00332% | 99.65% | C
9934 | ORSE | 15.02.31 | DISJUNTOR TERMOMAGNETICO TRIPOLAR 175 A, PADRÃO DIN (EUROPEU - LINHA BRANCA), 10KA | UN | 1 | 202.33 | 252.9125 | 202.33 | 252.9125 | 0.003318% | 99.66% | C
94798 | SINAPI | 13.01.09 | TORNEIRA DE BÓIA REAL, ROSCÁVEL, 1 1/4", FORNECIDA E INSTALADA EM RESERVAÇÃO DE ÁGUA. AF_06/2016 | UN | 2 | 100.67 | 125.8375 | 201.34 | 251.675 | 0.003302% | 99.66% | C
8389 | ORSE | 15.04.03 | CLIPS 5/8" PARA HASTE DE ATERRAMENTO GALVANIZADA REF:TEL-5238 | UN | 14 | 14.3 | 17.875 | 200.2 | 250.25 | 0.003283% | 99.66% | C
10427 | ORSE | 15.04.17 | FORNECIMENTO DE CARTUCHO PARA SOLDA EXOTÉRMICA PARA CABO 95 MM² | UN | 10 | 20 | 25 | 200 | 250 | 0.00328% | 99.67% | C
2298 | ORSE | 12.09 | PINTURA PARA INTERIORES, SOBRE PAREDES OU TETOS, COM LIXAMENTO, APLICAÇÃO DE 01 DEMÃO DE LÍQUIDO SELADOR ACRÍLICO, 01 DEMÃO DE TEXTURA ACRÍLICA BRANCA E 02 DEMÃOS DE TINTA PVA LATEX CONVENCIONAL PARA INTERIORES | M² | 5.18 | 37.84 | 47.3 | 196.0112 | 245.014 | 0.003214% | 99.67% | C
91876 | SINAPI | 15.02.39 | LUVA PARA ELETRODUTO, PVC, ROSCÁVEL, DN 32 MM (1"), PARA CIRCUITOS TERMINAIS, INSTALADA EM FORRO - FORNECIMENTO E INSTALAÇÃO. AF_03/2023 | UN | 22 | 8.8 | 11 | 193.6 | 242 | 0.003175% | 99.67% | C
10266 | ORSE | 13.02.32 | TERMINAL DE VENTILAÇÃO EM PVC RÍGIDO SOLDÁVEL, PARA ESGOTO PRIMÁRIO, DIÂM = 100MM | UN | 7 | 26.94 | 33.675 | 188.58 | 235.725 | 0.003093% | 99.68% | C
I-10508 | ORSE | 15.01.53 | ANEL DE AMARRAÇÃO EM SILICONE PARA ISOLADOR POLIMÉRICO DE 25 KV | UN | 9 | 20.46 | 25.575 | 184.14 | 230.175 | 0.00302% | 99.68% | C
89814 | SINAPI | 13.01.20 | LUVA DE CORRER, PVC, SERIE NORMAL, ESGOTO PREDIAL, DN 50 MM, JUNTA ELÁSTICA, FORNECIDO E INSTALADO EM PRUMADA DE ESGOTO SANITÁRIO OU VENTILAÇÃO. AF_12/2014 | UN | 10 | 18.21 | 22.7625 | 182.1 | 227.625 | 0.002986% | 99.68% | C
89783 | SINAPI | 13.02.15 | JUNÇÃO SIMPLES, PVC, SERIE NORMAL, ESGOTO PREDIAL, DN 40 MM, JUNTA SOLDÁVEL, FORNECIDO E INSTALADO EM RAMAL DE DESCARGA OU RAMAL DE ESGOTO SANITÁRIO. AF_12/2014 | UN | 13 | 13.78 | 17.225 | 179.14 | 223.925 | 0.002938% | 99.68% | C
I-0007094 | SINAPI | 13.01.35 | TE PVC ROSCAVEL 90 GRAUS, 1", PARA AGUA FRIA PREDIAL | UN | 12 | 14.54 | 18.175 | 174.48 | 218.1 | 0.002861% | 99.69% | C
9139 | ORSE | 15.05.17 | CAIXA DE PASSAGEM PVC 20 X 20CM, SISTEMA X, COM TAMPA | UN | 4 | 43.58 | 54.475 | 174.32 | 217.9 | 0.002859% | 99.69% | C
9139 | ORSE | 15.08.10 | CAIXA DE PASSAGEM PVC 20 X 20CM, SISTEMA "X", COM TAMPA | UN | 4 | 43.58 | 54.475 | 174.32 | 217.9 | 0.002859% | 99.69% | C
I-09691 | ORSE | 15.01.12 | MOLDE DE SOLDA EXOTÉRMICA 5/8 | UN | 1 | 169 | 211.25 | 169 | 211.25 | 0.002771% | 99.7% | C
2833 | ORSE | 15.01.23 | FORNECIMENTO DE ALÇA PREFORMADA PARA ESTAI 9,5MM MR | UN | 12 | 14 | 17.5 | 168 | 210 | 0.002755% | 99.7% | C
MERC03/03 |  | 20.02.03 | LETREIRO COM ALTURA 20CM (FACHADA) | M | 7 | 23.81 | 29.7625 | 166.67 | 208.3375 | 0.002733% | 99.7% | C
377 | ORSE | 15.01.47 | LUVA PARA ELETRODUTO DE PVC RÍGIDO ROSCÁVEL, DIÂM = 85MM (3") | UN | 6 | 27.28 | 34.1 | 163.68 | 204.6 | 0.002684% | 99.7% | C
12138 | ORSE | 14.04 | PLACA DE INDICATIVA DE "EXTINTOR" EM PVC, DIM.: 20 X 20 CM | UN | 7 | 23.13 | 28.9125 | 161.91 | 202.3875 | 0.002655% | 99.71% | C
8344 | ORSE | 2.04.14 | DESMONTAGEM DE ESTRUTURA METÁLICA COM RETIRADA DE SOLDA E CORTE DE PEÇAS POR MEIO DE LIXADEIRA | M² | 19.6009 | 8.16 | 10.2 | 159.9433 | 199.9292 | 0.002623% | 99.71% | C
1548 | ORSE | 13.02.11 | CURVA 90° LONGA EM PVC RÍGIDO SOLDÁVEL, DIÂM = 100MM | UN | 2 | 78.96 | 98.7 | 157.92 | 197.4 | 0.00259% | 99.71% | C
1160 | ORSE | 13.01.24 | LUVA DE REDUÇÃO DE PVC RÍGIDO SOLDÁVEL, MARROM, DIÂM = 40 X 32MM | UN | 12 | 12.77 | 15.9625 | 153.24 | 191.55 | 0.002513% | 99.71% | C
1672 | ORSE | 13.02.06 | JOELHO DE 90°COM BOLSA PARA ANEL, EM PVC RÍGIDO C/ ANÉIS, PARA ESGOTO SECUNDÁRIO, DIÂM = 40MM | UN | 10 | 15.31 | 19.1375 | 153.1 | 191.375 | 0.002511% | 99.72% | C
363 | ORSE | 15.02.38 | CURVA PARA ELETRODUTO DE PVC RÍGIDO ROSCÁVEL, DIÂM = 32MM (1") | UN | 18 | 8.41 | 10.5125 | 151.38 | 189.225 | 0.002482% | 99.72% | C
1043 | ORSE | 13.01.05 | ADAPTADOR DE PVC RÍGIDO SOLDÁVEL CURTO C/ BOLSA E ROSCA P/ REGISTRO DIÂM = 60MM X 2" | UN | 6 | 24.93 | 31.1625 | 149.58 | 186.975 | 0.002453% | 99.72% | C
2288 | ORSE | 12.11 | PINTURA DE ACABAMENTO COM APLICAÇÃO DE 02 DEMAÕS DE TINTA ACRÍLICA CONVENCIONAL - CINZA CLARO - COBOGÓS | M² | 8.66 | 17.14 | 21.425 | 148.4324 | 185.5405 | 0.002434% | 99.72% | C
1588 | ORSE | 13.02.21 | TÊ SANITÁRIO EM PVC RÍGIDO SOLDÁVEL, PARA ESGOTO PRIMÁRIO, DIÂM = 100 X 50MM | UN | 3 | 49.22 | 61.525 | 147.66 | 184.575 | 0.002421% | 99.73% | C
95676 | SINAPI | 13.01.10 | CAIXA EM CONCRETO PRÉ-MOLDADO PARA ABRIGO DE HIDRÔMETRO COM DN 20 (½) FORNECIMENTO E INSTALAÇÃO. AF_11/2016 | UN | 1 | 145.8 | 182.25 | 145.8 | 182.25 | 0.002391% | 99.73% | C
1171 | ORSE | 13.01.36 | TÊ 90º DE PVC RÍGIDO SOLDÁVEL, MARROM DIÂM = 50MM | UN | 6 | 24.28 | 30.35 | 145.68 | 182.1 | 0.002389% | 99.73% | C
1159 | ORSE | 13.01.25 | LUVA DE REDUÇÃO DE PVC RÍGIDO SOLDÁVEL, MARROM, DIÂM = 32 X 25MM | UN | 18 | 7.96 | 9.95 | 143.28 | 179.1 | 0.00235% | 99.73% | C
9816 | ORSE | 15.07.43 | ARRUELA LISA ZINCADA D=1/4" | UN | 320 | 0.44 | 0.55 | 140.8 | 176 | 0.002309% | 99.74% | C
I-01822 | ORSE | 13.02.18 | PORTA GRELHA PVC REDONDA, BRANCA, P/CAIXA E RALOS, D= 100MM | UN | 18 | 7.75 | 9.6875 | 139.5 | 174.375 | 0.002288% | 99.74% | C
1170 | ORSE | 13.01.34 | TÊ 90º DE PVC RÍGIDO SOLDÁVEL, MARROM DIÂM = 40MM | UN | 6 | 23.18 | 28.975 | 139.08 | 173.85 | 0.002281% | 99.74% | C
88496 | SINAPI | 12.08 | EMASSAMENTO COM MASSA LÁTEX, APLICAÇÃO EM TETO, DUAS DEMÃOS, LIXAMENTO MANUAL. AF_04/2023 | M² | 5.18 | 26.03 | 32.5375 | 134.8354 | 168.5443 | 0.002211% | 99.74% | C
11572 | ORSE | 15.02.29 | DISJUNTOR TERMOMAGNETICO TRIPOLAR 70 A, PADRÃO DIN (EUROPEU - LINHA BRANCA), CURVA C, 10KA | UN | 1 | 133.33 | 166.6625 | 133.33 | 166.6625 | 0.002186% | 99.74% | C
94703 | SINAPI | 13.01.04 | ADAPTADOR COM FLANGE E ANEL DE VEDAÇÃO, PVC, SOLDÁVEL, DN 25 MM X 3/4", INSTALADO EM RESERVAÇÃO DE ÁGUA DE EDIFICAÇÃO QUE POSSUA RESERVATÓRIO DE FIBRA/FIBROCIMENTO FORNECIMENTO E INSTALAÇÃO. AF_06/2016 | UN | 6 | 21.93 | 27.4125 | 131.58 | 164.475 | 0.002158% | 99.75% | C
94498 | SINAPI | 13.01.30 | REGISTRO DE GAVETA BRUTO, LATÃO, ROSCÁVEL, 2?, INSTALADO EM RESERVAÇÃO DE ÁGUA DE EDIFICAÇÃO QUE POSSUA RESERVATÓRIO DE FIBRA/FIBROCIMENTO ? FORNECIMENTO E INSTALAÇÃO. AF_06/2016 | UN | 6 | 21.88 | 27.35 | 131.28 | 164.1 | 0.002153% | 99.75% | C
721 | ORSE | 15.07.40 | FORNECIMENTO E INSTALAÇÃO DE PORCA SEXTAVADA 3/8" (REF VL 1.55 VALEMAM OU SIMILAR) | UN | 60 | 2.16 | 2.7 | 129.6 | 162 | 0.002125% | 99.75% | C
12032 | ORSE | 17.09 | ARGAMASSA CAL E AREIA TRAÇO 1:4 - CONFECÇÃO MECÂNICA E TRANSPORTE | M³ | 0.342 | 373.26 | 466.575 | 127.6549 | 159.5686 | 0.002093% | 99.75% | C
96846 | SINAPI | 13.01.12 | JOELHO 90 GRAUS, ROSCA FÊMEA TERMINAL, METÁLICO, PARA INSTALAÇÕES EM PEX, DN 25 MM X 3/4", CONEXÃO POR ANEL DESLIZANTE FORNECIMENTO E INSTALAÇÃO. AF_06/2015 | UN | 4 | 31.87 | 39.8375 | 127.48 | 159.35 | 0.002091% | 99.76% | C
7929 | ORSE | 15.02.23 | TERMINAL DE COMPRESSÃO PARA CABO DE 70 MM² - FORNECIMENTO E INSTALAÇÃO | UN | 16 | 7.95 | 9.9375 | 127.2 | 159 | 0.002086% | 99.76% | C
I-00001096 | SINAPI | 15.01.56 | ARMACAO VERTICAL COM HASTE E CONTRA-PINO, EM CHAPA DE ACO GALVANIZADO 3/16", COM 4 ESTRIBOS E 4 ISOLADORES | UN | 1 | 127.04 | 158.8 | 127.04 | 158.8 | 0.002083% | 99.76% | C
92312 | SINAPI | 17.03 | COTOVELO EM COBRE, DN 22 MM, 90 GRAUS, SEM ANEL DE SOLDA, INSTALADO EM RAMAL DE DISTRIBUIÇÃO FORNECIMENTO E INSTALAÇÃO. AF_12/2015 | UN | 6 | 20.74 | 25.925 | 124.44 | 155.55 | 0.002041% | 99.76% | C
I-00000437 | SINAPI | 15.01.39 | PARAFUSO M16 EM ACO GALVANIZADO, COMPRIMENTO = 400 MM, DIAMETRO = 16 MM, ROSCA DUPLA | UN | 4 | 30.97 | 38.7125 | 123.88 | 154.85 | 0.002032% | 99.76% | C
I-03455 | ORSE | 15.01.35 | PARAFUSO MÁQUINA 16 X 300MM | UN | 6 | 19.97 | 24.9625 | 119.82 | 149.775 | 0.001965% | 99.77% | C
I-00000439 | SINAPI | 15.01.38 | PARAFUSO M16 EM ACO GALVANIZADO, COMPRIMENTO = 300 MM, DIAMETRO = 16 MM, ROSCA MAQUINA, CABECA QUADRADA | UN | 6 | 19.97 | 24.9625 | 119.82 | 149.775 | 0.001965% | 99.77% | C
95674 | SINAPI | 13.01.11 | HIDRÔMETRO DN 20 (½), 3,0 M³/H FORNECIMENTO E INSTALAÇÃO. AF_11/2016 | UN | 1 | 119.53 | 149.4125 | 119.53 | 149.4125 | 0.00196% | 99.77% | C
7594 | ORSE | 13.01.31 | TERMINAL DE VENTILAÇÃO EM PVC RÍGIDO SOLDÁVEL, PARA ESGOTO PRIMÁRIO, DIÂM = 75MM | UN | 6 | 19.91 | 24.8875 | 119.46 | 149.325 | 0.001959% | 99.77% | C
1152 | ORSE | 13.01.21 | LUVA DE PVC RÍGIDO SOLDÁVEL, MARROM DIÂM = 40MM | UN | 10 | 11.76 | 14.7 | 117.6 | 147 | 0.001929% | 99.77% | C
8362 | ORSE | 15.08.02 | FORNECIMENTO E MONTAGEM DE GUIA DE CABOS HORIZONTAIS FECHADO DE CORPO DE AÇO SAE 1020, PROF=40MM | UN | 5 | 22.96 | 28.7 | 114.8 | 143.5 | 0.001883% | 99.78% | C
8006 | ORSE | 15.02.17 | TERMINAL DE COMPRESSÃO PARA CABO DE 2,50 MM² - FORNECIMENTO E INSTALAÇÃO | UN | 58 | 1.91 | 2.3875 | 110.78 | 138.475 | 0.001817% | 99.78% | C
1151 | ORSE | 13.01.22 | LUVA DE PVC RÍGIDO SOLDÁVEL, MARROM DIÂM = 32MM | UN | 16 | 6.89 | 8.6125 | 110.24 | 137.8 | 0.001808% | 99.78% | C
93656 | SINAPI | 15.02.25 | DISJUNTOR MONOPOLAR TIPO DIN, CORRENTE NOMINAL DE 25A - FORNECIMENTO E INSTALAÇÃO. AF_10/2020 | UN | 7 | 15.57 | 19.4625 | 108.99 | 136.2375 | 0.001787% | 99.78% | C
12557 | ORSE | 15.02.09 | JUNÇÃO INTERNA TIPO "T" PARA PERFILADO, ( REF.: MOPA OU SIMILAR) | UN | 8 | 13.4 | 16.75 | 107.2 | 134 | 0.001758% | 99.78% | C
89414 | SINAPI | 13.01.18 | JOELHO 45 GRAUS, PVC, SOLDÁVEL, DN 32MM, INSTALADO EM RAMAL DE DISTRIBUIÇÃO DE ÁGUA - FORNECIMENTO E INSTALAÇÃO. AF_12/2014 | UN | 8 | 13.35 | 16.6875 | 106.8 | 133.5 | 0.001751% | 99.78% | C
I-00014153 | SINAPI | 15.04.14 | FITA METALICA PERFURADA, L = *18* MM, ROLO DE 30 M, CARGA RECOMENDADA = *30* KGF | UN | 2 | 53.3 | 66.625 | 106.6 | 133.25 | 0.001748% | 99.79% | C
1295 | ORSE | 13.01.39 | JUNÇÃO DE PVC RÍGIDO ROSCÁVEL DIÂM = 1 - REV01 | UN | 4 | 25.85 | 32.3125 | 103.4 | 129.25 | 0.001696% | 99.79% | C
2555 | ORSE | 17.02 | PLACA 20X35 EM CHAPA ESMALTADA PARA IDENTIFICAÇÃO DE LOGRADOUROS | UN | 1 | 102.52 | 128.15 | 102.52 | 128.15 | 0.001681% | 99.79% | C
698 | ORSE | 15.03.05 | FORNECIMENTO E COLOCAÇÃO DE ANILHA PARA IDENTIFICAÇÃO | UN | 132 | 0.77 | 0.9625 | 101.64 | 127.05 | 0.001667% | 99.79% | C
93020 | SINAPI | 15.02.33 | CURVA 90 GRAUS PARA ELETRODUTO, PVC, ROSCÁVEL, DN 60 MM (2"), PARA REDE ENTERRADA DE DISTRIBUIÇÃO DE ENERGIA ELÉTRICA - FORNECIMENTO E INSTALAÇÃO. AF_12/2021 | UN | 4 | 25.14 | 31.425 | 100.56 | 125.7 | 0.001649% | 99.79% | C
MERC03/04 |  | 20.02.04 | LETREIRO COM ALTURA 15CM (PLENÁRIO) | M | 2 | 50 | 62.5 | 100 | 125 | 0.00164% | 99.79% | C
1562 | ORSE | 13.02.13 | JUNÇÃO SIMPLES EM PVC RÍGIDO SOLDÁVEL, PARA ESGOTO PRIMÁRIO, DIÂM = 100 X 50MM | UN | 2 | 47.75 | 59.6875 | 95.5 | 119.375 | 0.001566% | 99.8% | C
I-00000431 | SINAPI | 15.01.36 | PARAFUSO M16 EM ACO GALVANIZADO, COMPRIMENTO = 200 MM, DIAMETRO = 16 MM, ROSCA MAQUINA, CABECA QUADRADA | UN | 6 | 15.75 | 19.6875 | 94.5 | 118.125 | 0.00155% | 99.8% | C
COMP/ELE -17 |  | 15.01.51 | LAÇO PLÁSTICO TOPO PARA CABO COBERTO | UN | 2 | 45.274 | 56.5925 | 90.548 | 113.185 | 0.001485% | 99.8% | C
89811 | SINAPI | 13.02.10 | CURVA CURTA 90 GRAUS, PVC, SERIE NORMAL, ESGOTO PREDIAL, DN 100 MM, JUNTA ELÁSTICA, FORNECIDO E INSTALADO EM PRUMADA DE ESGOTO SANITÁRIO OU VENTILAÇÃO. AF_12/2014 | UN | 2 | 44.44 | 55.55 | 88.88 | 111.1 | 0.001458% | 99.8% | C
10428 | ORSE | 15.04.18 | FORNECIMENTO DE CARTUCHO PARA SOLDA EXOTÉRMICA PARA CABO 35 MM² | UN | 8 | 11 | 13.75 | 88 | 110 | 0.001443% | 99.8% | C
12558 | ORSE | 15.02.07 | JUNÇÃO INTERNA TIPO "X" PARA PERFILADO, ( REF.: MOPA OU SIMILAR) | UN | 6 | 14.55 | 18.1875 | 87.3 | 109.125 | 0.001432% | 99.8% | C
93653 | SINAPI | 15.05.24 | DISJUNTOR MONOPOLAR TIPO DIN, CORRENTE NOMINAL DE 10A - FORNECIMENTO E INSTALAÇÃO. AF_10/2020 | UN | 6 | 13.76 | 17.2 | 82.56 | 103.2 | 0.001354% | 99.8% | C
1657 | ORSE | 13.02.19 | REDUÇÃO EXCÊNTRICA EM PVC RÍGIDO C/ ANÉIS, PARA ESGOTO PRIMÁRIO, DIÂM =100 X 75MM | UN | 4 | 20.63 | 25.7875 | 82.52 | 103.15 | 0.001353% | 99.81% | C
364 | ORSE | 15.08.22 | CURVA PARA ELETRODUTO DE PVC RÍGIDO ROSCÁVEL, DIÂM = 40MM (1 1/4") | UN | 7 | 11.54 | 14.425 | 80.78 | 100.975 | 0.001325% | 99.81% | C
72263 | SINAPI | 15.04.22 | TERMINAL OU CONECTOR DE PRESSÃO - PARA CABO 50MM² - FORNECIMENTO E INSTALAÇÃO | UN | 20 | 3.83 | 4.7875 | 76.6 | 95.75 | 0.001256% | 99.81% | C
94662 | SINAPI | 13.01.06 | ADAPTADOR CURTO COM BOLSA E ROSCA PARA REGISTRO, PVC, SOLDÁVEL, DN 50 MM X 1 1/2 , INSTALADO EM RESERVAÇÃO DE ÁGUA DE EDIFICAÇÃO QUE POSSUA RESERVATÓRIO DE FIBRA/FIBROCIMENTO FORNECIMENTO E INSTALAÇÃO. AF_06/2016 | UN | 6 | 12.65 | 15.8125 | 75.9 | 94.875 | 0.001245% | 99.81% | C
I-00001091 | SINAPI | 15.01.41 | ARMACAO VERTICAL COM HASTE E CONTRA-PINO, EM CHAPA DE ACO GALVANIZADO 3/16", COM 1 ESTRIBO E 1 ISOLADOR | UN | 2 | 36.71 | 45.8875 | 73.42 | 91.775 | 0.001204% | 99.81% | C
2306 | ORSE | 12.07 | PINTURA DE ACABAMENTO COM APLICAÇÃO DE 02 DEMÃOS DE ESMALTE SINTÉTICO SOBRE SUPERFÍCIES METÁLICAS - R1 - CONFORME ESPECIFICAÇÃO DO PROJETO | M² | 3.6958 | 19.25 | 24.0625 | 71.1438 | 88.9297 | 0.001167% | 99.81% | C
7817 | ORSE | 15.08.08 | TOMADA DUPLA PARA LÓGICA RJ45, 4"X2", EMBUTIR, COMPLETA, REF.0605, FAME OU SIMILAR | UN | 1 | 70 | 87.5 | 70 | 87.5 | 0.001148% | 99.81% | C
1074 | ORSE | 13.01.23 | BUCHA DE REDUCAO CURTA DE PVC RIGIDO SOLDAVEL MARROM, DIAM=50 X 40 MM | UN | 6 | 11.66 | 14.575 | 69.96 | 87.45 | 0.001147% | 99.81% | C
91885 | SINAPI | 15.05.20 | LUVA PARA ELETRODUTO, PVC, ROSCÁVEL, DN 32 MM (1"), PARA CIRCUITOS TERMINAIS, INSTALADA EM PAREDE - FORNECIMENTO E INSTALAÇÃO. AF_12/2015 | UN | 6 | 11.59 | 14.4875 | 69.54 | 86.925 | 0.00114% | 99.82% | C
711 | ORSE | 15.05.11 | FORNECIMENTO E INSTALAÇÃO DE TAMPA CEGA (ESPELHO LISO) PARA CAIXA 4" X 2" | UN | 10 | 6.6 | 8.25 | 66 | 82.5 | 0.001082% | 99.82% | C
93655 | SINAPI | 15.03.07 | DISJUNTOR MONOPOLAR TIPO DIN, CORRENTE NOMINAL DE 20A - FORNECIMENTO E INSTALAÇÃO. AF_04/2016 | UN | 4 | 15.57 | 19.4625 | 62.28 | 77.85 | 0.001021% | 99.82% | C
COMP/ELE - 08 |  | 15.01.20 | ELO FUSÍVEL 6K | UN | 3 | 20.51 | 25.6375 | 61.53 | 76.9125 | 0.001009% | 99.82% | C
12506 | ORSE | 15.07.41 | ARRUELA LISA DE 3/8" | UN | 120 | 0.51 | 0.6375 | 61.2 | 76.5 | 0.001004% | 99.82% | C
7928 | ORSE | 15.04.21 | TERMINAL DE COMPRESSÃO PARA CABO DE 35 MM² - FORNECIMENTO E INSTALAÇÃO | UN | 14 | 4.35 | 5.4375 | 60.9 | 76.125 | 0.0009987% | 99.82% | C
7925 | ORSE | 15.02.19 | TERMINAL DE COMPRESSÃO PARA CABO DE 6 MM² - FORNECIMENTO E INSTALAÇÃO | UN | 24 | 2.44 | 3.05 | 58.56 | 73.2 | 0.0009603% | 99.82% | C
364 | ORSE | 15.07.24 | CURVA PARA ELETRODUTO DE PVC RÍGIDO ROSCÁVEL, DIÂM = 40MM (1 1/4") | UN | 5 | 11.54 | 14.425 | 57.7 | 72.125 | 0.0009462% | 99.82% | C
93654 | SINAPI | 15.03.06 | DISJUNTOR MONOPOLAR TIPO DIN, CORRENTE NOMINAL DE 16A - FORNECIMENTO E INSTALAÇÃO. AF_10/2020 | UN | 4 | 14.35 | 17.9375 | 57.4 | 71.75 | 0.0009413% | 99.82% | C
7838 | ORSE | 17.01 | PIG TAIL OU CHICOTE FLEXÍVEL DE COBRE, B-190, PARA CONDUÇÃO DE GÁS | UN | 1 | 56 | 70 | 56 | 70 | 0.0009184% | 99.82% | C
10881 | ORSE | 17.07 | REGULADOR DE GÁS 2º ESTÁGIO DE 7 KG/H (INSTALAÇÃO GÁS) | UN | 1 | 55.58 | 69.475 | 55.58 | 69.475 | 0.0009115% | 99.83% | C
1369 | ORSE | 17.05 | CURVA DE LATÃO, COBRE OU BRONZE, JUNTAS SOLDADAS, DIÂM = 22MM (3/4") | UN | 3 | 18.44 | 23.05 | 55.32 | 69.15 | 0.0009072% | 99.83% | C
354 | ORSE | 15.08.17 | ELETRODUTO DE PVC RÍGIDO ROSCÁVEL, DIÂM = 32MM (1") | M | 3 | 16.22 | 20.275 | 48.66 | 60.825 | 0.000798% | 99.83% | C
11766 | ORSE | 15.01.48 | BUCHA DE ALUMÍNIO P/ ELETRODUTO D=4" | UN | 4 | 12.16 | 15.2 | 48.64 | 60.8 | 0.0007977% | 99.83% | C
93655 | SINAPI | 15.02.24 | DISJUNTOR MONOPOLAR TIPO DIN, CORRENTE NOMINAL DE 20A - FORNECIMENTO E INSTALAÇÃO. AF_10/2020 | UN | 3 | 15.57 | 19.4625 | 46.71 | 58.3875 | 0.000766% | 99.83% | C
89546 | SINAPI | 13.02.20 | BUCHA DE REDUÇÃO LONGA, PVC, SERIE R, ÁGUA PLUVIAL, DN 50 X 40 MM, JUNTA ELÁSTICA, FORNECIDO E INSTALADO EM RAMAL DE ENCAMINHAMENTO. AF_12/2014 | UN | 4 | 11.27 | 14.0875 | 45.08 | 56.35 | 0.0007393% | 99.83% | C
93654 | SINAPI | 15.05.25 | DISJUNTOR MONOPOLAR TIPO DIN, CORRENTE NOMINAL DE 16A - FORNECIMENTO E INSTALAÇÃO. AF_10/2020 | UN | 3 | 14.35 | 17.9375 | 43.05 | 53.8125 | 0.000706% | 99.83% | C
I-00316 | ORSE | 15.02.35 | BUCHA ALUMINIO P/ELETRODUTO D=2" | UN | 10 | 4.1 | 5.125 | 41 | 51.25 | 0.0006724% | 99.83% | C
9925 | ORSE | 15.07.26 | BUCHA COM ARRUELA EM LIGA ESPECIAL ZAMAK P/ELETRODUTO 32MM, D=1 1/4" | UN | 20 | 1.97 | 2.4625 | 39.4 | 49.25 | 0.0006461% | 99.83% | C
89383 | SINAPI | 13.01.03 | ADAPTADOR CURTO COM BOLSA E ROSCA PARA REGISTRO, PVC, SOLDÁVEL, DN 25MM X 3/4", INSTALADO EM RAMAL OU SUB-RAMAL DE ÁGUA - FORNECIMENTO E INSTALAÇÃO. AF_12/2014_P | UN | 6 | 6.08 | 7.6 | 36.48 | 45.6 | 0.0005982% | 99.83% | C
89395 | SINAPI | 13.01.32 | TE, PVC, SOLDÁVEL, DN 25MM, INSTALADO EM RAMAL OU SUB-RAMAL DE ÁGUA FORNECIMENTO E INSTALAÇÃO. AF_12/2014_P | UN | 3 | 11.93 | 14.9125 | 35.79 | 44.7375 | 0.0005869% | 99.83% | C
4190 | ORSE | 14.23 | CHUMBADOR PARABOLT INOX 3/8" X 5", FORNECIMENTO | UN | 10 | 3.5 | 4.375 | 35 | 43.75 | 0.000574% | 99.83% | C
373 | ORSE | 15.08.23 | LUVA PARA ELETRODUTO DE PVC RÍGIDO ROSCÁVEL, DIÂM = 40MM (1 1/4") | UN | 7 | 4.81 | 6.0125 | 33.67 | 42.0875 | 0.0005522% | 99.83% | C
I-01671 | ORSE | 15.01.54 | PARAFUSO CABEÇA ABAULADA 16 X 45MM | UN | 4 | 7.83 | 9.7875 | 31.32 | 39.15 | 0.0005136% | 99.83% | C
I-01696 | ORSE | 15.01.34 | PARAFUSO MÁQUINA 16 X 400MM | UN | 1 | 30.97 | 38.7125 | 30.97 | 38.7125 | 0.0005079% | 99.83% | C
7926 | ORSE | 15.02.20 | TERMINAL DE COMPRESSÃO PARA CABO DE 10 MM² - FORNECIMENTO E INSTALAÇÃO | UN | 12 | 2.56 | 3.2 | 30.72 | 38.4 | 0.0005038% | 99.84% | C
11133 | ORSE | 15.04.10 | GRAMPO ESTAMPADO TIPO "X", EM COBRE, COM 04 PARAFUSOS, PARA CABOS DE COBRE NU 35MM² - TEL- 853 (SPDA) | UN | 1 | 28.95 | 36.1875 | 28.95 | 36.1875 | 0.0004748% | 99.84% | C
I-01672 | ORSE | 15.01.55 | PARAFUSO CABEÇA ABAULADA 16 X 70MM | UN | 2 | 14.34 | 17.925 | 28.68 | 35.85 | 0.0004703% | 99.84% | C
2304 | ORSE | 12.06 | PINTURA DE PROTEÇÃO SOBRE SUPERFÍCIES METÁLICAS COM APLICAÇÃO DE 01 DEMÃO DE TINTA ANTI-CORROSIVA ZARCÃO - R2 | M² | 3.6958 | 7.6 | 9.5 | 28.0879 | 35.1099 | 0.0004606% | 99.84% | C
91907 | SINAPI | 15.05.19 | CURVA 180 GRAUS PARA ELETRODUTO, PVC, ROSCÁVEL, DN 32 MM (1), PARA CIRCUITOS TERMINAIS, INSTALADA EM LAJE - FORNECIMENTO E INSTALAÇÃO. AF_12/2015 | UN | 2 | 13.82 | 17.275 | 27.64 | 34.55 | 0.0004533% | 99.84% | C
89785 | SINAPI | 13.02.16 | JUNÇÃO SIMPLES, PVC, SERIE NORMAL, ESGOTO PREDIAL, DN 50 X 50 MM, JUNTA ELÁSTICA, FORNECIDO E INSTALADO EM RAMAL DE DESCARGA OU RAMAL DE ESGOTO SANITÁRIO. AF_12/2014 | UN | 1 | 26.73 | 33.4125 | 26.73 | 33.4125 | 0.0004383% | 99.84% | C
I-39213 | SINAPI | 15.02.36 | ARRUELA EM ALUMINIO, COM ROSCA, DE 2", PARA ELETRODUTO | UN | 10 | 2.67 | 3.3375 | 26.7 | 33.375 | 0.0004379% | 99.84% | C
711 | ORSE | 15.03.03 | FORNECIMENTO E INSTALAÇÃO DE TAMPA CEGA (ESPELHO LISO) PARA CAIXA 4" X 2" | UN | 4 | 6.6 | 8.25 | 26.4 | 33 | 0.0004329% | 99.84% | C
4000 | ORSE | 15.07.47 | FECHO PARA FITA AÇO INOX 3/4 E 1/2", FUSIMEC OU SIMILAR - FORNECIMENTO | UN | 20 | 1.25 | 1.5625 | 25 | 31.25 | 0.00041% | 99.84% | C
I-00040535 | SINAPI | 15.01.50 | PERFIL "U" SIMPLES DE ACO GALVANIZADO DOBRADO 75 X *40* MM, E = 2,65 MM | UN | 2 | 11.26 | 14.075 | 22.52 | 28.15 | 0.0003693% | 99.84% | C
8998 | ORSE | 15.03.04 | PLACA CEGA PARA CAIXA DE PVC 4"X 4", P/ELETRODUTO | UN | 6 | 3.59 | 4.4875 | 21.54 | 26.925 | 0.0003532% | 99.84% | C
373 | ORSE | 15.07.25 | LUVA PARA ELETRODUTO DE PVC RÍGIDO ROSCÁVEL, DIA=40MM (1 1/ 4") | UN | 4 | 4.81 | 6.0125 | 19.24 | 24.05 | 0.0003155% | 99.84% | C
103042 | SINAPI | 13.02.04 | REGISTRO DE ESFERA, PVC, ROSCÁVEL, COM BORBOLETA, 3/4" - FORNECIMENTO E INSTALAÇÃO. AF_08/2021 | UN | 1 | 18.35 | 22.9375 | 18.35 | 22.9375 | 0.0003009% | 99.84% | C
2953 | ORSE | 15.01.32 | FORNECIMENTO DE SAPATILHA P/ CABO DE AÇO ATÉ 9,5MM | UN | 6 | 2.95 | 3.6875 | 17.7 | 22.125 | 0.0002903% | 99.84% | C
7928 | ORSE | 15.02.22 | TERMINAL DE COMPRESSÃO PARA CABO DE 35 MM² - FORNECIMENTO E INSTALAÇÃO | UN | 4 | 4.35 | 5.4375 | 17.4 | 21.75 | 0.0002853% | 99.84% | C
7927 | ORSE | 15.02.21 | TERMINAL DE COMPRESSÃO PARA CABO DE 16 MM² - FORNECIMENTO E INSTALAÇÃO | UN | 6 | 2.88 | 3.6 | 17.28 | 21.6 | 0.0002834% | 99.84% | C
363 | ORSE | 15.08.18 | CURVA PARA ELETRODUTO DE PVC RÍGIDO ROSCÁVEL, DIÂM = 32MM (1") | UN | 2 | 8.41 | 10.5125 | 16.82 | 21.025 | 0.0002758% | 99.84% | C
I-00001899 | SINAPI | 15.08.27 | LUVA DE PRESSAO, EM PVC, DE 25 MM, PARA ELETRODUTO FLEXIVEL | UN | 21 | 0.78 | 0.975 | 16.38 | 20.475 | 0.0002686% | 99.84% | C
344 | ORSE | 15.07.22 | BUCHA COM ARRUELA EM LIGA ESPECIAL ZAMAK P/ELETRODUTO 25MM, D=1" | UN | 10 | 1.63 | 2.0375 | 16.3 | 20.375 | 0.0002673% | 99.84% | C
11765 | ORSE | 15.01.49 | ARRUELA DE ALUMÍNIO P/ ELETRODUTO D=4" | UN | 2 | 7.89 | 9.8625 | 15.78 | 19.725 | 0.0002588% | 99.84% | C
93658 | SINAPI | 15.02.28 | DISJUNTOR MONOPOLAR TIPO DIN, CORRENTE NOMINAL DE 40A - FORNECIMENTO E INSTALAÇÃO. AF_10/2020 | UN | 1 | 15.57 | 19.4625 | 15.57 | 19.4625 | 0.0002553% | 99.84% | C
93656 | SINAPI | 15.05.26 | DISJUNTOR MONOPOLAR TIPO DIN, CORRENTE NOMINAL DE 25A - FORNECIMENTO E INSTALAÇÃO. AF_10/2020 | UN | 1 | 15.57 | 19.4625 | 15.57 | 19.4625 | 0.0002553% | 99.84% | C
I-39176 | SINAPI | 15.02.40 | BUCHA EM ALUMINIO, COM ROSCA, DE 1", PARA ELETRODUTO | UN | 10 | 1.53 | 1.9125 | 15.3 | 19.125 | 0.0002509% | 99.84% | C
91936 | SINAPI | 15.07.11 | CAIXA OCTOGONAL 4" X 4", PVC, INSTALADA EM LAJE - FORNECIMENTO E INSTALAÇÃO. AF_12/2015 | UN | 1 | 15.04 | 18.8 | 15.04 | 18.8 | 0.0002466% | 99.84% | C
8005 | ORSE | 15.02.16 | TERMINAL DE COMPRESSÃO PARA CABO DE 1,50 MM² - FORNECIMENTO E INSTALAÇÃO | UN | 12 | 1.25 | 1.5625 | 15 | 18.75 | 0.000246% | 99.84% | C
9925 | ORSE | 15.08.24 | BUCHA COM ARRUELA EM LIGA ESPECIAL ZAMAK P/ELETRODUTO 32MM, D=1 1/4" | UN | 7 | 1.97 | 2.4625 | 13.79 | 17.2375 | 0.0002261% | 99.84% | C
2892 | ORSE | 15.01.42 | FORNECIMENTO DE ISOLADOR ROLDANA DE PORCELANA | UN | 6 | 2.2 | 2.75 | 13.2 | 16.5 | 0.0002165% | 99.84% | C
I-39210 | SINAPI | 15.02.41 | ARRUELA EM ALUMINIO, COM ROSCA, DE 1", PARA ELETRODUTO | UN | 10 | 1.02 | 1.275 | 10.2 | 12.75 | 0.0001673% | 99.84% | C
I-00000432 | SINAPI | 15.01.37 | PARAFUSO M16 EM ACO GALVANIZADO, COMPRIMENTO = 250 MM, DIAMETRO = 16 MM, ROSCA MAQUINA, CABECA QUADRADA | UN | 4 | 2.5 | 3.125 | 10 | 12.5 | 0.000164% | 99.84% | C
I-00001900 | SINAPI | 15.08.29 | LUVA DE PRESSAO, EM PVC, DE 32 MM, PARA ELETRODUTO FLEXIVEL | UN | 6 | 1.27 | 1.5875 | 7.62 | 9.525 | 0.000125% | 99.84% | C
4000 | ORSE | 15.01.44 | FECHO PARA FITA AÇO INOX 3/4 E 1/2", FUSIMEC OU SIMILAR - FORNECIMENTO | UN | 6 | 1.25 | 1.5625 | 7.5 | 9.375 | 0.000123% | 99.84% | C
8998 | ORSE | 15.07.18 | PLACA CEGA PARA CAIXA DE PVC 4"X 4", P/ELETRODUTO | UN | 2 | 3.59 | 4.4875 | 7.18 | 8.975 | 0.0001177% | 99.84% | C
372 | ORSE | 15.08.19 | LUVA PARA ELETRODUTO DE PVC RÍGIDO ROSCÁVEL, DIÂM = 32MM (1") | UN | 2 | 3.29 | 4.1125 | 6.58 | 8.225 | 0.0001079% | 99.84% | C
12984 | ORSE | 15.07.17 | PLACA CEGA PARA CAIXA DE PVC 4" X 2", P/ ELETRODUTO | UN | 2 | 3.27 | 4.0875 | 6.54 | 8.175 | 0.0001073% | 99.84% | C
I-00001900 | SINAPI | 15.07.28 | LUVA DE PRESSAO, EM PVC, DE 32 MM, PARA ELETRODUTO FLEXIVEL | UN | 3 | 1.27 | 1.5875 | 3.81 | 4.7625 | 6.248e-05% | 99.84% | C
344 | ORSE | 15.08.20 | BUCHA COM ARRUELA EM LIGA ESPECIAL ZAMAK P/ELETRODUTO 25MM, D=1" | UN | 2 | 1.63 | 2.0375 | 3.26 | 4.075 | 5.346e-05% | 99.84% | C
I-08690 | ORSE | 17.06 | ABRAÇADEIRA 22MM | UN | 5 | 0.16 | 0.2 | 0.8 | 1 | 1.312e-05% | 99.84% | C

## CURVA ABC - EQUIP.
CÓDIGO | BASE | ESPECIFICAÇÃO | UNID. | QUANT | VALOR UNITÁRIO (R$) | VALOR UNITARIO (R$) | TOTAL (R$) | TOTAL (R$) | % | %ACUMUL | CLASSE | 475703.624
39611 | SINAPI | NOBREAK TRIFASICO, DE 20 KVA FATOR DE POTENCIA DE 0,8, AUTONOMIA MINIMA DE 30 MINUTOS A PLENA CARGA | UN | 1 | 163075.91 | 190472.6629 | 163075.91 | 190472.6629 | 40.04% | 40.04% | A
I-42422 | SINAPI | AR CONDICIONADO SPLIT INVERTER, HI-WALL (PAREDE), 18000 BTU/H, CICLO FRIO, 60HZ, CLASSIFICACAO A (SELO PROCEL), GAS HFC, CONTROLE S/FIO | UN | 22 | 3199.9 | 3737.4832 | 70397.8 | 82224.6304 | 17.28% | 57.33% | A
I10823 | ORSE | TRANSFORMADOR TRIFÁSICO C/ DERIV 112,5 KVA, AT 13800V, BT 380/220V PADRÃO ENERGISA | UN | 1 | 32200 | 37609.6 | 32200 | 37609.6 | 7.906% | 65.23% | A
MERC04/13 |  | SWITCH DE CAMADA 2, 48 PORTAS 1GB (48 DELAS ENERGIZADAS) + 4 INTERFACES SFP+ 10GBE. REDE CAT.6A. FABRICANTES: DELL, TPLINK, CISCO, HP OU SIMILAR DE QUALIDADE | UN | 8 | 6299 | 7357.232 | 50392 | 58857.856 | 12.37% | 77.6% | A
I-43187 | SINAPI | AR CONDICIONADO SPLIT ON/OFF, PISO TETO, 36.000 BTU/H, CICLO FRIO, 60HZ, CLASSIFICACAO ENERGETICA C - SELO PROCEL, GAS HFC, CONTROLE S/FIO | UN | 2 | 6490.98 | 7581.4646 | 12981.96 | 15162.9293 | 3.187% | 80.79% | A
MERC04/15 |  | CÂMERA IP DOME 4020. FABRICANTE INTELBRAS OU SIMILAR | UN | 34 | 334.5282 | 390.7289 | 11373.9591 | 13284.7842 | 2.793% | 83.58% | A
11087 | ORSE | MOTOBOMBA CENTRÍFUGA SUBMERSÍVEL, MARCA SCHNEIDER OU SIMILAR, MODELO BCS-C5, MOTOR 1/2 CV, TRIFÁSICO 220V, RECALQUE 2", HM = 2 A 8 M, Q = 10,3 A 18,5M3/H | UN | #REF! | 5238.61 | 6118.6965 | #REF! | #REF! | #REF! | #REF! | B
MERC04/02 |  | SENSOR INFRA-VERMELHO DE PRESENÇA PERIMETRAL | UN | #REF! | 308.61 | 360.4565 | #REF! | #REF! | #REF! | #REF! | B
98304 | SINAPI | PATCH PANEL 48 PORTAS, CATEGORIA 6 - FORNECIMENTO E INSTALAÇÃO. AF_03/2018 | UN | 5 | 3501.59 | 4089.8571 | 17507.95 | 20449.2856 | 4.299% | #REF! | B
I-42425 | SINAPI | AR CONDICIONADO SPLIT INVERTER, HI-WALL (PAREDE), 12000 BTU/H, CICLO FRIO, 60HZ, CLASSIFICACAO A (SELO PROCEL), GAS HFC, CONTROLE S/FIO | UN | 16 | 2155.49 | 2517.6123 | 34487.84 | 40281.7971 | 8.468% | #REF! | B
8507 | ORSE | CENTRAL PABX, CAPACIDADE 8 LINHAS E 24 RAMAIS, MOD. CORP 8000, INTELBRÁS OU SIMILAR - FORNECIMENTO | UN | 1 | 4592.66 | 5364.2269 | 4592.66 | 5364.2269 | 1.128% | #REF! | B
I-43184 | SINAPI | AR CONDICIONADO SPLIT INVERTER, HI-WALL (PAREDE), 24000 BTU/H, CICLO FRIO, 60HZ, CLASSIFICACAO A (SELO PROCEL), GAS HFC, CONTROLE S/FIO | UN | 17 | 4422.57 | 5165.5618 | 75183.69 | 87814.5499 | 18.46% | #REF! | B
MERC04/07 |  | MICROFONE S/FIO DUPLO PRO BASS UHF | UN | #REF! | 1928.65 | 2252.6632 | #REF! | #REF! | #REF! | #REF! | B
I-42424 | SINAPI | AR CONDICIONADO SPLIT INVERTER, HI-WALL (PAREDE), 9000 BTU/H, CICLO FRIO, 60HZ, CLASSIFICACAO A (SELO PROCEL), GAS HFC, CONTROLE S/FIO | UN | 27 | 1925.04 | 2248.4467 | 51976.08 | 60708.0614 | 12.76% | #REF! | B
MERC04/17 |  | BOMBA DE INCÊNDIO 3CV | UN | 1 | 3697.59 | 4318.7851 | 3697.59 | 4318.7851 | 0.9079% | #REF! | C
MERC04/16 |  | DVDR CFTV STAND ALONE MULTI HD 32 CANAIS | UN | 4 | 3116.67 | 3640.2706 | 12466.68 | 14561.0822 | 3.061% | #REF! | C
13246 | ORSE | AMPLIFICADOR DE POTÊNCIA 1300W 4 OHMS - OP 7600 ONEAL OU SIMILAR | UN | #REF! | 3076.08 | 3592.8614 | #REF! | #REF! | #REF! | #REF! | C
10305 | ORSE | FORNECIMENTO E MONTAGEM DE RACK FECHADO TIPO ARMÁRIO 19" X 36U X 670MM | UN | 2 | 2782.53 | 3249.995 | 5565.06 | 6499.9901 | 1.366% | #REF! | C
I-08016 | ORSE | CENTRAL DE ALARME DIGITAL COM 2 BATERIAS ADEMCO VISTA 50 OU SIMILAR (ATÉ 40 PONTOS) | UN | 1 | 2768.71 | 3233.8533 | 2768.71 | 3233.8533 | 0.6798% | #REF! | C
I-09218 | ORSE | MONITOR 42" - REF. 42LD460 LG OU SIMILAR | UN | 5 | 2609.4 | 3047.7792 | 13047 | 15238.896 | 3.203% | #REF! | C
MERC04/03 |  | SUBWOOFER 8' EMBUTIR | UN | #REF! | 889 | 1038.352 | #REF! | #REF! | #REF! | #REF! | C
10727 | ORSE | FORNECIMENTO E INSTALAÇÃO DE VOICE PANEL 24 PORTAS CAT 6 | UN | 7 | 280.46 | 327.5773 | 1963.22 | 2293.041 | 0.482% | #REF! | C
11307 | ORSE | DISTRIBUIDOR INTERNO ÓPTICO - D.I.O | UN | 6 | 1013.77 | 1184.0834 | 6082.62 | 7104.5002 | 1.493% | #REF! | C
12397 | ORSE | MESA DE SOM / MIXER 5 CANAIS C/ USB OMX 52 - ONEAL OU SIMILAR | UN | #REF! | 846.63 | 988.8638 | #REF! | #REF! | #REF! | #REF! | C
MERC04/01 |  | HD 4 TB | UN | 2 | 599.99 | 700.7883 | 1199.98 | 1401.5766 | 0.2946% | #REF! | C
13458 | ORSE | ATENUADOR DE VOLUME ROTATIVO COM 12 POSIÇÕES, POTÊNCIA MÁXIMA 80W, REF. VCS 80, DA LOUD OU SIMILAR | UN | #REF! | 323.9 | 378.3152 | #REF! | #REF! | #REF! | #REF! | C
MERC04/09 |  | MICROFONE C/ FIO PRO BASS | UN | #REF! | 126.48 | 147.7286 | #REF! | #REF! | #REF! | #REF! | C
MERC04/10 |  | CABO 2P10 X 2P10 MONO GOD 1.8M MXT | UN | #REF! | 42.67 | 49.8386 | #REF! | #REF! | #REF! | #REF! | C
11419 | ORSE | RÉGUA (FILTRO DE LINHA) COM 8 TOMADAS | UN | 4 | 21.15 | 24.7032 | 84.6 | 98.8128 | 0.02077% | #REF! | C

## COTAÇÕES ESQUADRIAS
MERC01/01
DESCRIÇÃO | PEÇAS DE ESQUADRIAS DE ALUMÍNIO ANODIZADO NA COR BRONZE DE TODO O FÓRUM | PREÇO TOTAL
COTAÇÃO 01 | BL BOX | 190600
COTAÇÃO 02 | VIDRO-MAN | 180000
COTAÇÃO 03
| VALOR | 180000 | 182.03

## COTAÇÃO CIVIL
MERC02/01
DESCRIÇÃO | PORCELANATO 60X60CM, LINHA E COR MINIMUM BEIGE RE | preço/M²
COTAÇÃO 01 | Eliane Revestimentos Cerâmicos Ltda - CNPJ: 86.532.538/0029-63 | 85.62
COTAÇÃO 02
COTAÇÃO 03
| VALOR | 85.62
MERC02/02
DESCRIÇÃO | REVESTIMENTO CERÂMICO 10X10CM DA MARCA ELIZABETH COMO REFERÊNCIA, LINHA CRISTAL, COR BRANCO, ACABAMENTO ACETINADO | preço/M²
COTAÇÃO 01 | ELIZABETH REVESTIMENTOS LTDA. - CNPJ: 12.924.130/0001-08 | 44.83
COTAÇÃO 02
COTAÇÃO 03
| VALOR | 44.83
MERC02/03
DESCRIÇÃO | FORRO BRANCO FOSCO AE IR25 (0.620x1.245x25mm) | preço/M²
COTAÇÃO 01 | ARTESANA DIVISORIAS E FORROS LTDA - CNPJ: 55.010.060/0001-87 | 70.251
COTAÇÃO 02
COTAÇÃO 03
| VALOR | 70.251
MERC02/04
DESCRIÇÃO | PRESTAÇÃO DE SERVIÇOS DE ENGENHARIA CIVIL DE PROTENSÃO | preço/Und
COTAÇÃO 01 | ESTEVAM LUIZ MARQUES LTDA - CNPJ: 35.512.309/0001-45 | 10936
COTAÇÃO 02
COTAÇÃO 03
| VALOR | 10936
MERC02/05
DESCRIÇÃO | FORRO NUVEM QUADRADA 1.20 X 1.20 | preço/M²
COTAÇÃO 01 | TRISOFT TEXTIL LTDA - CNPJ: 55.895.544/0001-50 | 1836
COTAÇÃO 02
COTAÇÃO 03
| VALOR | 1836
MERC02/06
DESCRIÇÃO | MODULO CEGO 1M BR | preço/Und
COTAÇÃO 01 | Leroy Merlin Companhia Brasileira de Bricolagem S/A - CNPJ: 01.438.784/0048-60 | 3031.9
COTAÇÃO 02
COTAÇÃO 03
| VALOR | 3031.9
MERC02/07
DESCRIÇÃO | CANCELA AUTOMÁTICA COM BARREIRA 3,5M | preço/Und
COTAÇÃO 01 | SA - SEGURANÇA AUTOMATIZADA | 4526.48
COTAÇÃO 02 | UPPERSEG | 4454.63
COTAÇÃO 03 | TEC GATES | 8756.66
| VALOR | 4526.48

## COTAÇÃO SINALIZAÇÃO
MERC03/01 | PREÇO /UND.
LOGOMARCA VERTICAL 150CM (FACHADA)
SINALIZARTE | 1800
SULPLAC IMPRESSOES LTDA | 3036
ZIP COMUNICAÇÃO VISUAL | 1124
MEDIA | 1124
MERC03/02 | PREÇO /UND
LOGOMARCA HORIZONTAL 60CM (TRIBUNAL PLENO)
SINALIZARTE | 1600
SULPLAC IMPRESSOES LTDA | 1080
ZIP COMUNICAÇÃO VISUAL | 1250
MEDIA | 1080
MERC03/03 | PREÇO /UND.
LETREIRO COM ALTURA 20CM (FACHADA)
SINALIZARTE | 45.7143
SULPLAC IMPRESSOES LTDA | 80
ZIP COMUNICAÇÃO VISUAL | 23.8095
MEDIA | 23.8095
MERC03/04 | PREÇO /UND.
LETREIRO COM ALTURA 15CM (FACHADA)
SINALIZARTE | 50
SULPLAC IMPRESSOES LTDA | 72
ZIP COMUNICAÇÃO VISUAL | 195
MEDIA | 50
MERC03/05 | PREÇO /M²
ADESIVAÇÃO EM VIDROS FAIXA CINZA 20CM
SINALIZARTE | 200
SULPLAC IMPRESSOES LTDA | 200
ZIP COMUNICAÇÃO VISUAL | 725
MEDIA | 200
MERC03/06 | PREÇO /UND.
MURAL INFORMATIVO EM CHAPA DE ACRILICO 6MM
SINALIZARTE | 1200
SULPLAC IMPRESSOES LTDA | 2000
ZIP COMUNICAÇÃO VISUAL | 1750
MEDIA | 1200
MERC03/07 | PREÇO /UND.
PLACA DE INAUGURAÇÃO EM POLIESTIRENO ALTO IMPACTO
SINALIZARTE | 1200
SULPLAC IMPRESSOES LTDA | 1850
ZIP COMUNICAÇÃO VISUAL | 1750
MEDIA | 1200
MERC03/08 | PREÇO /UND.
PLACA DE IDENTIFICAÇÃO DAS PORTAS
SINALIZARTE | 67.5676
SULPLAC IMPRESSOES LTDA | 46.8919
ZIP COMUNICAÇÃO VISUAL | 55.1351
MEDIA | 46.8919
MERC03/09 | PREÇO /UND.
PLACA DE COLUNA PARA ESTACIONAMENTO
SINALIZARTE | 600
SULPLAC IMPRESSOES LTDA | 650
ZIP COMUNICAÇÃO VISUAL | 695
MEDIA | 600
MERC03/10 | PREÇO /UND.
PLACA DE PAREDE PARA ESTACIONAMENTO
SINALIZARTE | 600
SULPLAC IMPRESSOES LTDA | 650
ZIP COMUNICAÇÃO VISUAL | 695
MEDIA | 600

## COTAÇÕES EQUIPAMENTOS
MERC04/01
DESCRIÇÃO | HD 4 TB | preço/Und
COTAÇÃO 01 | MAGAZINE LUIZA AS - CNPJ: 47.960.950/0001-21 | 588
COTAÇÃO 02 | LOJAS AMERICANAS AS - CNPJ: 33.014.556/0001-96 | 539
COTAÇÃO 03 | CASAS BAHIA - CNPJ: 07.170.938/0001-07 | 575
| VALOR | 539
MERC04/02
DESCRIÇÃO | SENSOR INFRA-VERMELHO DE PRESENÇA PERIMETRAL | preço/Und
COTAÇÃO 01 | LOJAS AMERICANAS AS - CNPJ: 33.014.556/0001-96 | 308.61
COTAÇÃO 02 | SHOPTIME S A - CNPJ: 01.104.894/0001-22 | 308.61
COTAÇÃO 03 | LEROY MERLIN COMPANHIA BRASILEIRA DE BRICOLAGEM - CNPJ: 01.438.784/0001-05 | 393.35
| VALOR | 308.61
MERC04/03
DESCRIÇÃO | SUBWOOFER 8' EMBUTIR | preço/Und
COTAÇÃO 01 | MAGAZINE LUIZA AS - CNPJ: 47.960.950/0001-21 | 610
COTAÇÃO 02 | SOM MELHOR - CNPJ: 13.374.860/0001-37 | 610
COTAÇÃO 03 | CASAS BAHIA - CNPJ: 07.170.938/0001-07 | 575
| VALOR | 575
MERC04/04
DESCRIÇÃO | NOBREAK/UPS POTENCIA 20KVA – TENSÃO DE ENTRADA 380V (CONFIGURAÇÃO TRIFASICO – ESTRELA) – TENSÃO DE SAÍDA 220V (CONFIGURAÇÃO TRIFASICO – ESTRELA) – DOTADO DE TRANSFORMADOR ISOLADOR) – AUTONOMIA 30 MIN (MEIA CARGA) E 15 MIN (PLENA CARGA) | preço/Und
COTAÇÃO 01 | ELETROELETRÔNICA SERVICE LTDA - CNPJ: 35.553.353/0001-01 | 69953
| VALOR | 69953
MERC04/05
DESCRIÇÃO | AMPLIFICADOR HAYAMAX PRO 2000 | preço/Und
COTAÇÃO 01 | NATURAL SOUND (82) 98857-3955 | 1780
| VALOR | 1780
MERC04/06
DESCRIÇÃO | MESA 16 CANAIS SOUND PRO | preço/Und
COTAÇÃO 01 | NATURAL SOUND (82) 98857-3955 | 1380
| VALOR | 1380
MERC04/07
DESCRIÇÃO | MICROFONE S/FIO DUPLO PRO BASS UHF | preço/Und
COTAÇÃO 01 | NATURAL SOUND (82) 98857-3955 | 1200
| VALOR | 1200
MERC04/08
DESCRIÇÃO | ATENUADOR SELETOR DE VOLUME HAYAMAX | preço/Und
COTAÇÃO 01 | NATURAL SOUND (82) 98857-3955 | 480
| VALOR | 480
MERC04/09
DESCRIÇÃO | MICROFONE C/ FIO PRO BASS | preço/Und
COTAÇÃO 01 | NATURAL SOUND (82) 98857-3955 | 180
| VALOR | 180
MERC04/10
DESCRIÇÃO | CABO 2P10 X 2P10 MONO GOD 1.8M MXT | preço/Und
COTAÇÃO 01 | AMORIM COMERCIO E SERVIÇOS LTDA CNPJ: 047.358.21/0001-27 | 25
| VALOR | 25
MERC04/11
DESCRIÇÃO | FIO BIO CRISTAL 2X075 CORDEIRO | preço/Und
COTAÇÃO 01 | NATURAL SOUND (82) 98857-3955 | 6
| VALOR | 6
MERC04/12
DESCRIÇÃO | PORTAL DETECTOR DE METAIS MOD. METTUS DX8S | preço/Und
COTAÇÃO 01 | DETROX DETECTORES DE METAIS LTDA CNPJ: 07.404.500/0001-38 | 7840
| VALOR | 7840
MERC04/13
DESCRIÇÃO | SWITCH DE CAMADA 2, 48 PORTAS 1GB (48 DELAS ENERGIZADAS) + 4 INTERFACES SFP+ 10GBE. REDE CAT.6A. FABRICANTES: DELL, TPLINK, CISCO, HP OU SIMILAR DE QUALIDADE | preço/Und
COTAÇÃO 01 | AMERICANAS | 6299
| VALOR | 6299
MERC04/14
DESCRIÇÃO | RACK FECHADO TIPO ARMÁRIO 19" x 42u x 670mm | preço/Und
COTAÇÃO 01 | WWW.PRECESSTEC.COM.BR | 4990
COTAÇÃO 02
MERC04/15
DESCRIÇÃO | CÂMERA IP DOME 1220. FABRICANTE INTELBRAS OU SIMILAR | preço/Und
COTAÇÃO 01 | LOJAS AMERICANAS AS - CNPJ: 33.014.556/0001-96 | 334.5282
COTAÇÃO 02 | SHOPTIME | 334.5282
MERC04/16
DESCRIÇÃO | DVDR CFTV STAND ALONE MULTI HD 32 CANAIS | preço/Und
COTAÇÃO 01 | MERCADOLIVRE | 1769.5
COTAÇÃO 02
MERC04/17
DESCRIÇÃO | BOMBA DE INCÊNDIO 3CV | preço/Und
COTAÇÃO 01 | LOJA DO MECÂNICO | 3468.37
COTAÇÃO 02 | PALÁCIO DAS BOMBAS | 3697.59
COTAÇÃO 03 | MÉRITO COMERCIAL | 3930.86